## Orçamento Sintético
[13 empty] | ▼ Preencher com o valor do B.D.I. |  | ▼ Preencher com os valores unitários
[5 empty] | B.D.I. | B.D.I. DIFERENCIADO |  |  | ▼ Área de impressão para fins de formalização da proposta ▼
[5 empty] | 26.49% | 20.93% |  |  | MODELO DE PROPOSTA DE PREÇO
[12 empty] | Obra | B.D.I. | B.D.I. DIFERENCIADO
[12 empty] | Objeto OBRA DE IMPLANTAÇÃO DA UNIDADE SESC ITUIUTABA REV00 | XX,XX% | XX,XX%
|  |  | Obra |  |  |  | Encargos Sociais
|  |  | OBRA DE IMPLANTAÇÃO DA UNIDADE SESC ITUIUTABA REV00 |  |  |  | Desonerado: embutido nos preços unitário dos insumos de mão de obra, de acordo com as bases.
Orçamento Sintético | [16 empty] | Requisitos de conferência
Item | Código | Banco | Descrição | Und | Quant. | Valor Unit com BDI | Total | Peso (%) | Item | Código | Banco | Descrição | Und | Quant. | Valor Unit com BDI | Total | Descrição | Und | Quant. | Valor Unit com BDI | Total | % propostas x referência (MAIOR 75%)
1 |  |  | SERVIÇOS TÉCNICOS |  |  |  |  | 0% | 1 |  |  | SERVIÇOS TÉCNICOS |  |  |  |  | OK | OK | OK | OK | OK | -
1.1 |  |  | TESTES, ENSAIOS E COMISSIONAMENTOS |  |  |  |  | 0% | 1.1 |  |  | TESTES, ENSAIOS E COMISSIONAMENTOS |  |  |  |  | OK | OK | OK | OK | OK | -
1.1.1 | SESC-TEC-006 | Próprio | TESTE DE ESTANQUEIDADE DAS INSTALAÇÕES DE ESGOTO | m | 958.35 | 6.8 | 6516.78 | 0.01565% | 1.1.1 | SESC-TEC-006 | Próprio | TESTE DE ESTANQUEIDADE DAS INSTALAÇÕES DE ESGOTO | m | 958.35 |  | 0 | OK | OK | OK | OK | OK | 0%
1.1.2 | SESC-TEC-011 | Próprio | TESTE DE ESTANQUEIDADE DAS INSTALAÇÕES HIDRÁULICAS | M | 1366.67 | 6.8 | 9293.35 | 0.02232% | 1.1.2 | SESC-TEC-011 | Próprio | TESTE DE ESTANQUEIDADE DAS INSTALAÇÕES HIDRÁULICAS | M | 1366.67 |  | 0 | OK | OK | OK | OK | OK | 0%
1.1.3 | SESC-TEC-004 | Próprio | LAUDO COM TESTE DE ESTANQUEIDADE EM INSTALAÇÕES.DE REDES DE DISTRIBUIÇÃO DE GÁS | UN | 1 | 1983.6 | 1983.6 | 0.004764% | 1.1.3 | SESC-TEC-004 | Próprio | LAUDO COM TESTE DE ESTANQUEIDADE EM INSTALAÇÕES.DE REDES DE DISTRIBUIÇÃO DE GÁS | UN | 1 |  | 0 | OK | OK | OK | OK | OK | 0%
1.1.4 | SESC-TEC-002 | Próprio | LAUDO DE INSPEÇÃO PARA SISTEMA DE HIDRANTES (HIDROSTÁTICO, ESTANQUEIDADE E FUNCIONAMENTO) COM EMISSÃO DE ART | UN | 1 | 2633.34 | 2633.34 | 0.006325% | 1.1.4 | SESC-TEC-002 | Próprio | LAUDO DE INSPEÇÃO PARA SISTEMA DE HIDRANTES (HIDROSTÁTICO, ESTANQUEIDADE E FUNCIONAMENTO) COM EMISSÃO DE ART | UN | 1 |  | 0 | OK | OK | OK | OK | OK | 0%
1.1.5 | SESC-TEC-010 | Próprio | TESTE DE ARRANCAMENTO EM FACHADA | UN | 18 | 1494.16 | 26894.88 | 0.0646% | 1.1.5 | SESC-TEC-010 | Próprio | TESTE DE ARRANCAMENTO EM FACHADA | UN | 18 |  | 0 | OK | OK | OK | OK | OK | 0%
1.1.6 | 01.12.03 | SUDECAP | VISTORIA CAUTELAR - 201M2 < ÁREA CONSTRUÍDA <= 500M2 | UN | 2 | 661.42 | 1322.84 | 0.003177% | 1.1.6 | 01.12.03 | SUDECAP | VISTORIA CAUTELAR - 201M2 < ÁREA CONSTRUÍDA <= 500M2 | UN | 2 |  | 0 | OK | OK | OK | OK | OK | 0%
1.1.7 | 01.12.04 | SUDECAP | VISTORIA CAUTELAR - 501M2 < ÁREA CONSTRUÍDA <= 2000M2 | UN | 1 | 960.24 | 960.24 | 0.002306% | 1.1.7 | 01.12.04 | SUDECAP | VISTORIA CAUTELAR - 501M2 < ÁREA CONSTRUÍDA <= 2000M2 | UN | 1 |  | 0 | OK | OK | OK | OK | OK | 0%
1.1.8 | SESC-STE-021 | Próprio | ELABORAÇÃO DE DATABOOK ,MANUAL DE USO E OPERAÇÃO E MANUTENÇÃO DO IMÓVEL | UN | 1 | 21782.21 | 21782.21 | 0.05232% | 1.1.8 | SESC-STE-021 | Próprio | ELABORAÇÃO DE DATABOOK ,MANUAL DE USO E OPERAÇÃO E MANUTENÇÃO DO IMÓVEL | UN | 1 |  | 0 | OK | OK | OK | OK | OK | 0%
1.1.9 | SESC-STE-022 | Próprio | PRODUÇÃO DE VÍDEOS ORIENTATIVOS OPERACIONAIS PARA TODOS OS SISTEMAS (IRRIGAÇÃO, AR CONDICIONADO, AUTOMAÇÃO, SPCI, SUBESTAÇÃO, SISTEMA DE AQUECIMENTO, ELEVADOR, SISTEMA DE FILTRAGEM E REUSO, SEGURANÇA PATRIMONIAL, SISTEMA FOLTOVOLTAICO, GRUPO MOTOGERADOR) -COMISSIONAMENTO | UN | 1 | 6640.9 | 6640.9 | 0.01595% | 1.1.9 | SESC-STE-022 | Próprio | PRODUÇÃO DE VÍDEOS ORIENTATIVOS OPERACIONAIS PARA TODOS OS SISTEMAS (IRRIGAÇÃO, AR CONDICIONADO, AUTOMAÇÃO, SPCI, SUBESTAÇÃO, SISTEMA DE AQUECIMENTO, ELEVADOR, SISTEMA DE FILTRAGEM E REUSO, SEGURANÇA PATRIMONIAL, SISTEMA FOLTOVOLTAICO, GRUPO MOTOGERADOR) -COMISSIONAMENTO | UN | 1 |  | 0 | OK | OK | OK | OK | OK | 0%
1.2 |  |  | TESTES E ENSAIOS DA FUNDAÇÃO |  |  |  |  | 0% | 1.2 |  |  | TESTES E ENSAIOS DA FUNDAÇÃO |  |  |  |  | OK | OK | OK | OK | OK | -
1.2.1 | 04.06.01 | SUDECAP | MOBILIZACAO E DESMOBILIZACAO DE EQUIPAMENTO | UN | 1 | 18139.5 | 18139.5 | 0.04357% | 1.2.1 | 04.06.01 | SUDECAP | MOBILIZACAO E DESMOBILIZACAO DE EQUIPAMENTO | UN | 1 |  | 0 | OK | OK | OK | OK | OK | 0%
1.2.2 | 95593 | SINAPI | MONTAGEM DE ARMADURA TRANSVERSAL DE ESTACAS DE SEÇÃO RETANGULAR, DIÂMETRO = 6,30 MM. AF_09/2021_PS | KG | 55.06 | 16.73 | 921.15 | 0.002212% | 1.2.2 | 95593 | SINAPI | MONTAGEM DE ARMADURA TRANSVERSAL DE ESTACAS DE SEÇÃO RETANGULAR, DIÂMETRO = 6,30 MM. AF_09/2021_PS | KG | 55.06 |  | 0 | OK | OK | OK | OK | OK | 0%
1.2.3 | 95578 | SINAPI | MONTAGEM DE ARMADURA DE ESTACAS, DIÂMETRO = 12,5 MM. AF_09/2021_PS | KG | 138.68 | 10.94 | 1517.15 | 0.003644% | 1.2.3 | 95578 | SINAPI | MONTAGEM DE ARMADURA DE ESTACAS, DIÂMETRO = 12,5 MM. AF_09/2021_PS | KG | 138.68 |  | 0 | OK | OK | OK | OK | OK | 0%
1.2.4 | 95579 | SINAPI | MONTAGEM DE ARMADURA DE ESTACAS, DIÂMETRO = 16,0 MM. AF_09/2021_PS | KG | 75.74 | 10.61 | 803.6 | 0.00193% | 1.2.4 | 95579 | SINAPI | MONTAGEM DE ARMADURA DE ESTACAS, DIÂMETRO = 16,0 MM. AF_09/2021_PS | KG | 75.74 |  | 0 | OK | OK | OK | OK | OK | 0%
1.2.5 | 95601 | SINAPI | ARRASAMENTO MECANICO DE ESTACA DE CONCRETO ARMADO, DIAMETROS DE ATÉ 40 CM. AF_05/2021 | UN | 4 | 20.66 | 82.64 | 0.0001985% | 1.2.5 | 95601 | SINAPI | ARRASAMENTO MECANICO DE ESTACA DE CONCRETO ARMADO, DIAMETROS DE ATÉ 40 CM. AF_05/2021 | UN | 4 |  | 0 | OK | OK | OK | OK | OK | 0%
1.2.6 | 95602 | SINAPI | ARRASAMENTO MECANICO DE ESTACA DE CONCRETO ARMADO, DIAMETROS DE 41 CM A 60 CM. AF_05/2021 | UN | 1 | 33.08 | 33.08 | 7.945e-05% | 1.2.6 | 95602 | SINAPI | ARRASAMENTO MECANICO DE ESTACA DE CONCRETO ARMADO, DIAMETROS DE 41 CM A 60 CM. AF_05/2021 | UN | 1 |  | 0 | OK | OK | OK | OK | OK | 0%
1.2.7 | SESC-FUN-021 | Próprio | ESTACA HÉLICE CONTÍNUA, DIÂMETRO DE 40 CM, INCLUSO CONCRETO BOMBEAVEL FCK=30MPA ,INCLUINDO TAXA DE BOMBEAMENTO, ESCAVAÇÃO E CARGA DE MATERIAL ESCAVADO (EXCLUSIVE MOBILIZAÇÃO E DESMOBILIZAÇÃO DE EQUIPAMENTO) | M | 144 | 187.01 | 26929.44 | 0.06468% | 1.2.7 | SESC-FUN-021 | Próprio | ESTACA HÉLICE CONTÍNUA, DIÂMETRO DE 40 CM, INCLUSO CONCRETO BOMBEAVEL FCK=30MPA ,INCLUINDO TAXA DE BOMBEAMENTO, ESCAVAÇÃO E CARGA DE MATERIAL ESCAVADO (EXCLUSIVE MOBILIZAÇÃO E DESMOBILIZAÇÃO DE EQUIPAMENTO) | M | 144 |  | 0 | OK | OK | OK | OK | OK | 0%
1.2.8 | SESC-FUN-035 | Próprio | ESTACA HÉLICE CONTÍNUA, DIÂMETRO DE 60 CM, INCLUSO CONCRETO BOMBEAVEL FCK=30MPA, INCLUINDO TAXA DE BOMBEAMENTO, ESCAVAÇÃO E CARGA DE MATERIAL ESCAVADO (EXCLUSIVE MOBILIZAÇÃO E DESMOBILIZAÇÃO DE EQUIPAMENTO) | M | 36 | 325.16 | 11705.76 | 0.02812% | 1.2.8 | SESC-FUN-035 | Próprio | ESTACA HÉLICE CONTÍNUA, DIÂMETRO DE 60 CM, INCLUSO CONCRETO BOMBEAVEL FCK=30MPA, INCLUINDO TAXA DE BOMBEAMENTO, ESCAVAÇÃO E CARGA DE MATERIAL ESCAVADO (EXCLUSIVE MOBILIZAÇÃO E DESMOBILIZAÇÃO DE EQUIPAMENTO) | M | 36 |  | 0 | OK | OK | OK | OK | OK | 0%
1.2.9 | SESC-TEC-009 | Próprio | (PCE) PROVA DE CARGA ESTÁTICA | UN | 6 | 13236.47 | 79418.82 | 0.1908% | 1.2.9 | SESC-TEC-009 | Próprio | (PCE) PROVA DE CARGA ESTÁTICA | UN | 6 |  | 0 | OK | OK | OK | OK | OK | 0%
1.2.10 | ED-49545 | SETOP | DETERMINAÇÃO E ANÁLISE DE RESULTADO DE RESISTÊNCIA A COMPRESSÃO DO CONCRETO MOLDADO | U | 1697 | 226.72 | 384743.84 | 0.9241% | 1.2.10 | ED-49545 | SETOP | DETERMINAÇÃO E ANÁLISE DE RESULTADO DE RESISTÊNCIA A COMPRESSÃO DO CONCRETO MOLDADO | U | 1697 |  | 0 | OK | OK | OK | OK | OK | 0%
2 |  |  | ADMINISTRAÇÃO LOCAL |  |  |  |  | 0% | 2 |  |  | ADMINISTRAÇÃO LOCAL |  |  |  |  | OK | OK | OK | OK | OK | -
2.1 | SESC-ADM-009 | Próprio | ADMINISTRAÇÃO LOCAL ITUIUTABA | UN | 1 | 3474434.55 | 3474434.55 | 8.345% | 2.1 | SESC-ADM-009 | Próprio | ADMINISTRAÇÃO LOCAL ITUIUTABA | UN | 1 |  | 0 | OK | OK | OK | OK | OK | 0%
3 |  |  | INSTALAÇÕES PROVISÓRIAS E CANTEIRO DE OBRAS |  |  |  |  | 0% | 3 |  |  | INSTALAÇÕES PROVISÓRIAS E CANTEIRO DE OBRAS |  |  |  |  | OK | OK | OK | OK | OK | -
3.1 |  |  | PLACA DE IDENTIFICAÇÃO DE OBRA |  |  |  |  | 0% | 3.1 |  |  | PLACA DE IDENTIFICAÇÃO DE OBRA |  |  |  |  | OK | OK | OK | OK | OK | -
3.1.1 | SESC-CAN-034 | Próprio | PLACA DE OBRA EM CHAPA DE ACO GALVANIZADO | m² | 2.88 | 458.19 | 1319.58 | 0.003169% | 3.1.1 | SESC-CAN-034 | Próprio | PLACA DE OBRA EM CHAPA DE ACO GALVANIZADO | m² | 2.88 |  | 0 | OK | OK | OK | OK | OK | 0%
3.2 |  |  | MOBILIZAÇÃO E DESMOBILIZAÇÃO |  |  |  |  | 0% | 3.2 |  |  | MOBILIZAÇÃO E DESMOBILIZAÇÃO |  |  |  |  | OK | OK | OK | OK | OK | -
3.2.1 | SESC-MOB-007 | Próprio | MOBILIZAÇÃO E DESMOBILIZAÇÃO DE OBRA EM CENTRO URBANO OU REGIÃO LIMÍTROFE COM VALOR ACIMA DE 3.000.000,01 | % | 1 | 84434.98 | 84434.98 | 0.2028% | 3.2.1 | SESC-MOB-007 | Próprio | MOBILIZAÇÃO E DESMOBILIZAÇÃO DE OBRA EM CENTRO URBANO OU REGIÃO LIMÍTROFE COM VALOR ACIMA DE 3.000.000,01 | % | 1 |  | 0 | OK | OK | OK | OK | OK | 0%
3.3 |  |  | CONTAINER PARA ESCRITORIO / ALMOXARIFADO / REFEITORIO / SANITÁRIO |  |  |  |  | 0% | 3.3 |  |  | CONTAINER PARA ESCRITORIO / ALMOXARIFADO / REFEITORIO / SANITÁRIO |  |  |  |  | OK | OK | OK | OK | OK | -
3.3.1 | SESC-CAN-069 | Próprio | MOBILIZAÇÃO E DESMOBILIZAÇÃO DE CONTAINER, INCLUSIVE CARGA, DESCARGA E TRANSPORTE EM CAMINHÃO CARROCERIA COM GUINDAUTO (MUNCK), EXCLUSIVE LOCAÇÃO DO CONTAINER | un | 13 | 85.95 | 1117.35 | 0.002684% | 3.3.1 | SESC-CAN-069 | Próprio | MOBILIZAÇÃO E DESMOBILIZAÇÃO DE CONTAINER, INCLUSIVE CARGA, DESCARGA E TRANSPORTE EM CAMINHÃO CARROCERIA COM GUINDAUTO (MUNCK), EXCLUSIVE LOCAÇÃO DO CONTAINER | un | 13 |  | 0 | OK | OK | OK | OK | OK | 0%
3.3.2 | ED-16349 | SETOP | LOCAÇÃO DE CONTAINER COM ISOLAMENTO TÉRMICO, TIPO 2, PARA ESCRITÓRIO DE OBRA COM SANITÁRIO CONTENDO UM (1) VASO SANITÁRIO E UM (1) LAVATÓRIO, COM MEDIDAS REFERENCIAIS DE (6) METROS COMPRIMENTO, (2,3) METROS LARGURA E (2,5) METROS ALTURA ÚTIL INTERNA, INCLUSIVE AR CONDICIONADO E LIGAÇÕES ELÉTRICAS E HIDROSSANITÁRIAS INTERNAS, EXCLUSIVE MOBILIZAÇÃO/DESMOBILIZAÇÃO E LIGAÇÕES PROVISÓRIAS EXTERNAS | mês | 38 | 1121.94 | 42633.72 | 0.1024% | 3.3.2 | ED-16349 | SETOP | LOCAÇÃO DE CONTAINER COM ISOLAMENTO TÉRMICO, TIPO 2, PARA ESCRITÓRIO DE OBRA COM SANITÁRIO CONTENDO UM (1) VASO SANITÁRIO E UM (1) LAVATÓRIO, COM MEDIDAS REFERENCIAIS DE (6) METROS COMPRIMENTO, (2,3) METROS LARGURA E (2,5) METROS ALTURA ÚTIL INTERNA, INCLUSIVE AR CONDICIONADO E LIGAÇÕES ELÉTRICAS E HIDROSSANITÁRIAS INTERNAS, EXCLUSIVE MOBILIZAÇÃO/DESMOBILIZAÇÃO E LIGAÇÕES PROVISÓRIAS EXTERNAS | mês | 38 |  | 0 | OK | OK | OK | OK | OK | 0%
3.3.3 | 01.09.10 | SUDECAP | DEPOSITO E FERRAMENTARIA COM LAVATORIO | MES | 53 | 1693.02 | 89730.06 | 0.2155% | 3.3.3 | 01.09.10 | SUDECAP | DEPOSITO E FERRAMENTARIA COM LAVATORIO | MES | 53 |  | 0 | OK | OK | OK | OK | OK | 0%
3.3.4 | ED-16353 | SETOP | LOCAÇÃO DE CONTAINER COM ISOLAMENTO TÉRMICO, TIPO 6, PARA VESTIÁRIO DE OBRA COM SETE (7) VASOS SANITÁRIOS, UM (1) MICTÓRIO E UM (1) LAVATÓRIO, COM MEDIDAS REFERENCIAIS DE (6) METROS COMPRIMENTO, (2,3) METROS LARGURA E (2,5) METROS ALTURA ÚTIL INTERNA, INCLUSIVE LIGAÇÕES ELÉTRICAS E HIDROSSANITÁRIAS INTERNAS, EXCLUSIVE MOBILIZAÇÃO/DESMOBILIZAÇÃO E LIGAÇÕES PROVISÓRIAS EXTERNAS | mês | 25 | 1063.14 | 26578.5 | 0.06384% | 3.3.4 | ED-16353 | SETOP | LOCAÇÃO DE CONTAINER COM ISOLAMENTO TÉRMICO, TIPO 6, PARA VESTIÁRIO DE OBRA COM SETE (7) VASOS SANITÁRIOS, UM (1) MICTÓRIO E UM (1) LAVATÓRIO, COM MEDIDAS REFERENCIAIS DE (6) METROS COMPRIMENTO, (2,3) METROS LARGURA E (2,5) METROS ALTURA ÚTIL INTERNA, INCLUSIVE LIGAÇÕES ELÉTRICAS E HIDROSSANITÁRIAS INTERNAS, EXCLUSIVE MOBILIZAÇÃO/DESMOBILIZAÇÃO E LIGAÇÕES PROVISÓRIAS EXTERNAS | mês | 25 |  | 0 | OK | OK | OK | OK | OK | 0%
3.3.5 | ED-16352 | SETOP | LOCAÇÃO DE CONTAINER COM ISOLAMENTO TÉRMICO, TIPO 5, PARA VESTIÁRIO DE OBRA COM SETE (7) CHUVEIROS E DOIS (2) LAVATÓRIOS, COM MEDIDAS REFERENCIAIS DE (6) METROS COMPRIMENTO, (2,3) METROS LARGURA E (2,5) METROS ALTURA ÚTIL INTERNA, INCLUSIVE LIGAÇÕES ELÉTRICAS E HIDROSSANITÁRIAS INTERNAS, EXCLUSIVE MOBILIZAÇÃO/DESMOBILIZAÇÃO E LIGAÇÕES PROVISÓRIAS EXTERNAS | mês | 30 | 1104.68 | 33140.4 | 0.0796% | 3.3.5 | ED-16352 | SETOP | LOCAÇÃO DE CONTAINER COM ISOLAMENTO TÉRMICO, TIPO 5, PARA VESTIÁRIO DE OBRA COM SETE (7) CHUVEIROS E DOIS (2) LAVATÓRIOS, COM MEDIDAS REFERENCIAIS DE (6) METROS COMPRIMENTO, (2,3) METROS LARGURA E (2,5) METROS ALTURA ÚTIL INTERNA, INCLUSIVE LIGAÇÕES ELÉTRICAS E HIDROSSANITÁRIAS INTERNAS, EXCLUSIVE MOBILIZAÇÃO/DESMOBILIZAÇÃO E LIGAÇÕES PROVISÓRIAS EXTERNAS | mês | 30 |  | 0 | OK | OK | OK | OK | OK | 0%
3.3.6 | 01.10.01 | SUDECAP | BANHEIRO QUIMICO 110X120X230CM COM MANUTENCAO | MES | 28 | 822.32 | 23024.96 | 0.0553% | 3.3.6 | 01.10.01 | SUDECAP | BANHEIRO QUIMICO 110X120X230CM COM MANUTENCAO | MES | 28 |  | 0 | OK | OK | OK | OK | OK | 0%
3.3.7 | SESC-CAN-063 | Próprio | Locação de container tipo guarita - área mínima de 4,60 m² | UNMES | 20 | 831.16 | 16623.2 | 0.03993% | 3.3.7 | SESC-CAN-063 | Próprio | Locação de container tipo guarita - área mínima de 4,60 m² | UNMES | 20 |  | 0 | OK | OK | OK | OK | OK | 0%
3.3.8 | SESC-CAN-019 | Próprio | LIGAÇÃO PROVISÓRIA DE ÁGUA E ESGOTO PARA CONTAINER (ESCRITÓRIO DE OBRA) | un | 14 | 435.01 | 6090.14 | 0.01463% | 3.3.8 | SESC-CAN-019 | Próprio | LIGAÇÃO PROVISÓRIA DE ÁGUA E ESGOTO PARA CONTAINER (ESCRITÓRIO DE OBRA) | un | 14 |  | 0 | OK | OK | OK | OK | OK | 0%
3.3.9 | SESC-CAN-037 | Próprio | INSTALAÇÕES PARA CONTAINER DEPOSITO E FERRAMENTARIA COM LAVATORIO | UN | 5 | 562.7 | 2813.5 | 0.006758% | 3.3.9 | SESC-CAN-037 | Próprio | INSTALAÇÕES PARA CONTAINER DEPOSITO E FERRAMENTARIA COM LAVATORIO | UN | 5 |  | 0 | OK | OK | OK | OK | OK | 0%
3.3.10 | SESC-CAN-035 | Próprio | INSTALAÇÕES PARA CONTAINERS TIPO ESCRITORIO | UN | 2 | 1153.12 | 2306.24 | 0.005539% | 3.3.10 | SESC-CAN-035 | Próprio | INSTALAÇÕES PARA CONTAINERS TIPO ESCRITORIO | UN | 2 |  | 0 | OK | OK | OK | OK | OK | 0%
3.4 |  |  | PREPARAÇÃO DO TERRENO E INFRAESTRUTURA |  |  |  |  | 0% | 3.4 |  |  | PREPARAÇÃO DO TERRENO E INFRAESTRUTURA |  |  |  |  | OK | OK | OK | OK | OK | -
3.4.1 | 020008 | SBC | DESTOCAMENTO DE ARVORES PEQUENO PORTE SEM AUXILIO MECANICO | UN | 4 | 89.36 | 357.44 | 0.0008585% | 3.4.1 | 020008 | SBC | DESTOCAMENTO DE ARVORES PEQUENO PORTE SEM AUXILIO MECANICO | UN | 4 |  | 0 | OK | OK | OK | OK | OK | 0%
3.4.2 | 98524 | SINAPI | LIMPEZA MANUAL DE VEGETAÇÃO EM TERRENO COM ENXADA.AF_05/2018 | m² | 1222.13 | 3.56 | 4350.78 | 0.01045% | 3.4.2 | 98524 | SINAPI | LIMPEZA MANUAL DE VEGETAÇÃO EM TERRENO COM ENXADA.AF_05/2018 | m² | 1222.13 |  | 0 | OK | OK | OK | OK | OK | 0%
3.4.3 | 100577 | SINAPI | REGULARIZAÇÃO E COMPACTAÇÃO DE SUBLEITO DE SOLO PREDOMINANTEMENTE ARENOSO. AF_11/2019 | m² | 1222.13 | 1.37 | 1674.31 | 0.004021% | 3.4.3 | 100577 | SINAPI | REGULARIZAÇÃO E COMPACTAÇÃO DE SUBLEITO DE SOLO PREDOMINANTEMENTE ARENOSO. AF_11/2019 | m² | 1222.13 |  | 0 | OK | OK | OK | OK | OK | 0%
3.4.4 | 93358 | SINAPI | ESCAVAÇÃO MANUAL DE VALA COM PROFUNDIDADE MENOR OU IGUAL A 1,30 M. AF_02/2021 | m³ | 170.09 | 88.9 | 15121 | 0.03632% | 3.4.4 | 93358 | SINAPI | ESCAVAÇÃO MANUAL DE VALA COM PROFUNDIDADE MENOR OU IGUAL A 1,30 M. AF_02/2021 | m³ | 170.09 |  | 0 | OK | OK | OK | OK | OK | 0%
3.4.5 | 93382 | SINAPI | REATERRO MANUAL DE VALAS COM COMPACTAÇÃO MECANIZADA. AF_04/2016 | m³ | 160.77 | 39.41 | 6335.94 | 0.01522% | 3.4.5 | 93382 | SINAPI | REATERRO MANUAL DE VALAS COM COMPACTAÇÃO MECANIZADA. AF_04/2016 | m³ | 160.77 |  | 0 | OK | OK | OK | OK | OK | 0%
3.4.6 | SESC-HID-047 | Próprio | ENVELOPAMENTO DE TUBULAÇÃO ENTERRADA, COM AREIA | M | 286.42 | 59.29 | 16981.84 | 0.04079% | 3.4.6 | SESC-HID-047 | Próprio | ENVELOPAMENTO DE TUBULAÇÃO ENTERRADA, COM AREIA | M | 286.42 |  | 0 | OK | OK | OK | OK | OK | 0%
3.4.7 | 100323 | SINAPI | LASTRO COM MATERIAL GRANULAR (AREIA MÉDIA), APLICADO EM PISOS OU LAJES SOBRE SOLO, ESPESSURA DE *10 CM*. AF_07/2019 | m³ | 8.77 | 179.23 | 1571.84 | 0.003775% | 3.4.7 | 100323 | SINAPI | LASTRO COM MATERIAL GRANULAR (AREIA MÉDIA), APLICADO EM PISOS OU LAJES SOBRE SOLO, ESPESSURA DE *10 CM*. AF_07/2019 | m³ | 8.77 |  | 0 | OK | OK | OK | OK | OK | 0%
3.4.8 | 93589 | SINAPI | TRANSPORTE COM CAMINHÃO BASCULANTE DE 10 M³, EM VIA URBANA EM REVESTIMENTO PRIMÁRIO (UNIDADE: M3XKM). AF_07/2020 | M3XKM | 84.8 | 2.87 | 243.37 | 0.0005845% | 3.4.8 | 93589 | SINAPI | TRANSPORTE COM CAMINHÃO BASCULANTE DE 10 M³, EM VIA URBANA EM REVESTIMENTO PRIMÁRIO (UNIDADE: M3XKM). AF_07/2020 | M3XKM | 84.8 |  | 0 | OK | OK | OK | OK | OK | 0%
3.4.9 | SESC-CAN-043 | Próprio | TAPUME DE VEDACAO OU PROTECAO EXECUTADO COM TELHAS TRAPEZOID AIS DE ACO GALVANIZADO,ESPESSURA DE 0,5MM,ESTAS COM 4 VEZES DE UTILIZACAO,INCLUSIVE ENGRADAMENTO DE MADEIRA,UTILIZADO 2 VEZES,EXCLUSIVE PINTURA | m² | 1336.11 | 35.55 | 47498.71 | 0.1141% | 3.4.9 | SESC-CAN-043 | Próprio | TAPUME DE VEDACAO OU PROTECAO EXECUTADO COM TELHAS TRAPEZOID AIS DE ACO GALVANIZADO,ESPESSURA DE 0,5MM,ESTAS COM 4 VEZES DE UTILIZACAO,INCLUSIVE ENGRADAMENTO DE MADEIRA,UTILIZADO 2 VEZES,EXCLUSIVE PINTURA | m² | 1336.11 |  | 0 | OK | OK | OK | OK | OK | 0%
3.4.10 | 96622 | SINAPI | LASTRO COM MATERIAL GRANULAR, APLICADO EM PISOS OU LAJES SOBRE SOLO, ESPESSURA DE *5 CM*. AF_08/2017 | m³ | 99.36 | 202.48 | 20118.41 | 0.04832% | 3.4.10 | 96622 | SINAPI | LASTRO COM MATERIAL GRANULAR, APLICADO EM PISOS OU LAJES SOBRE SOLO, ESPESSURA DE *5 CM*. AF_08/2017 | m³ | 99.36 |  | 0 | OK | OK | OK | OK | OK | 0%
3.4.11 | 89472 | SINAPI | ALVENARIA DE BLOCOS DE CONCRETO ESTRUTURAL 14X19X39 CM (ESPESSURA 14 CM), FBK = 14 MPA, UTILIZANDO COLHER DE PEDREIRO. AF_10/2022 | m² | 363.72 | 133.24 | 48462.05 | 0.1164% | 3.4.11 | 89472 | SINAPI | ALVENARIA DE BLOCOS DE CONCRETO ESTRUTURAL 14X19X39 CM (ESPESSURA 14 CM), FBK = 14 MPA, UTILIZANDO COLHER DE PEDREIRO. AF_10/2022 | m² | 363.72 |  | 0 | OK | OK | OK | OK | OK | 0%
3.4.12 | 97086 | SINAPI | FABRICAÇÃO, MONTAGEM E DESMONTAGEM DE FORMA PARA RADIER, PISO DE CONCRETO OU LAJE SOBRE SOLO, EM MADEIRA SERRADA, 4 UTILIZAÇÕES. AF_09/2021 | m² | 60.27 | 169.45 | 10212.75 | 0.02453% | 3.4.12 | 97086 | SINAPI | FABRICAÇÃO, MONTAGEM E DESMONTAGEM DE FORMA PARA RADIER, PISO DE CONCRETO OU LAJE SOBRE SOLO, EM MADEIRA SERRADA, 4 UTILIZAÇÕES. AF_09/2021 | m² | 60.27 |  | 0 | OK | OK | OK | OK | OK | 0%
3.4.13 | 98458 | SINAPI | TAPUME COM COMPENSADO DE MADEIRA. AF_05/2018 | m² | 171.39 | 237.71 | 40741.11 | 0.09786% | 3.4.13 | 98458 | SINAPI | TAPUME COM COMPENSADO DE MADEIRA. AF_05/2018 | m² | 171.39 |  | 0 | OK | OK | OK | OK | OK | 0%
3.4.14 | 92543 | SINAPI | TRAMA DE MADEIRA COMPOSTA POR TERÇAS PARA TELHADOS DE ATÉ 2 ÁGUAS PARA TELHA ONDULADA DE FIBROCIMENTO, METÁLICA, PLÁSTICA OU TERMOACÚSTICA, INCLUSO TRANSPORTE VERTICAL. AF_07/2019 | m² | 546.81 | 43.37 | 23715.14 | 0.05696% | 3.4.14 | 92543 | SINAPI | TRAMA DE MADEIRA COMPOSTA POR TERÇAS PARA TELHADOS DE ATÉ 2 ÁGUAS PARA TELHA ONDULADA DE FIBROCIMENTO, METÁLICA, PLÁSTICA OU TERMOACÚSTICA, INCLUSO TRANSPORTE VERTICAL. AF_07/2019 | m² | 546.81 |  | 0 | OK | OK | OK | OK | OK | 0%
3.4.15 | 96620 | SINAPI | LASTRO DE CONCRETO MAGRO, APLICADO EM PISOS, LAJES SOBRE SOLO OU RADIERS. AF_08/2017 | m³ | 54.12 | 751.66 | 40679.83 | 0.09771% | 3.4.15 | 96620 | SINAPI | LASTRO DE CONCRETO MAGRO, APLICADO EM PISOS, LAJES SOBRE SOLO OU RADIERS. AF_08/2017 | m³ | 54.12 |  | 0 | OK | OK | OK | OK | OK | 0%
3.4.16 | 101747 | SINAPI | PISO EM CONCRETO 20 MPA PREPARO MECÂNICO, ESPESSURA 7CM. AF_09/2020 | m² | 455.32 | 99.19 | 45163.19 | 0.1085% | 3.4.16 | 101747 | SINAPI | PISO EM CONCRETO 20 MPA PREPARO MECÂNICO, ESPESSURA 7CM. AF_09/2020 | m² | 455.32 |  | 0 | OK | OK | OK | OK | OK | 0%
3.4.17 | 100434 | SINAPI | CALHA DE BEIRAL, SEMICIRCULAR DE PVC, DIAMETRO 125 MM, INCLUINDO CABECEIRAS, EMENDAS, BOCAIS, SUPORTES E VEDAÇÕES, EXCLUINDO CONDUTORES, INCLUSO TRANSPORTE VERTICAL. AF_07/2019 | M | 49.14 | 213.79 | 10505.64 | 0.02523% | 3.4.17 | 100434 | SINAPI | CALHA DE BEIRAL, SEMICIRCULAR DE PVC, DIAMETRO 125 MM, INCLUINDO CABECEIRAS, EMENDAS, BOCAIS, SUPORTES E VEDAÇÕES, EXCLUINDO CONDUTORES, INCLUSO TRANSPORTE VERTICAL. AF_07/2019 | M | 49.14 |  | 0 | OK | OK | OK | OK | OK | 0%
3.4.18 | 87879 | SINAPI | CHAPISCO APLICADO EM ALVENARIAS E ESTRUTURAS DE CONCRETO INTERNAS, COM COLHER DE PEDREIRO. ARGAMASSA TRAÇO 1:3 COM PREPARO EM BETONEIRA 400L. AF_10/2022 | m² | 495.77 | 5.17 | 2563.13 | 0.006156% | 3.4.18 | 87879 | SINAPI | CHAPISCO APLICADO EM ALVENARIAS E ESTRUTURAS DE CONCRETO INTERNAS, COM COLHER DE PEDREIRO. ARGAMASSA TRAÇO 1:3 COM PREPARO EM BETONEIRA 400L. AF_10/2022 | m² | 495.77 |  | 0 | OK | OK | OK | OK | OK | 0%
3.4.19 | 87547 | SINAPI | MASSA ÚNICA, PARA RECEBIMENTO DE PINTURA, EM ARGAMASSA TRAÇO 1:2:8, PREPARO MECÂNICO COM BETONEIRA 400L, APLICADA MANUALMENTE EM FACES INTERNAS DE PAREDES, ESPESSURA DE 10MM, COM EXECUÇÃO DE TALISCAS. AF_06/2014 | m² | 198.28 | 28.86 | 5722.36 | 0.01374% | 3.4.19 | 87547 | SINAPI | MASSA ÚNICA, PARA RECEBIMENTO DE PINTURA, EM ARGAMASSA TRAÇO 1:2:8, PREPARO MECÂNICO COM BETONEIRA 400L, APLICADA MANUALMENTE EM FACES INTERNAS DE PAREDES, ESPESSURA DE 10MM, COM EXECUÇÃO DE TALISCAS. AF_06/2014 | m² | 198.28 |  | 0 | OK | OK | OK | OK | OK | 0%
3.4.20 | 88489 | SINAPI | PINTURA LÁTEX ACRÍLICA PREMIUM, APLICAÇÃO MANUAL EM PAREDES, DUAS DEMÃOS. AF_04/2023 | m² | 366.5 | 13.85 | 5076.02 | 0.01219% | 3.4.20 | 88489 | SINAPI | PINTURA LÁTEX ACRÍLICA PREMIUM, APLICAÇÃO MANUAL EM PAREDES, DUAS DEMÃOS. AF_04/2023 | m² | 366.5 |  | 0 | OK | OK | OK | OK | OK | 0%
3.4.21 | 180142 | SBC | PINTURA CAIACAO INTERNA PAREDES EM 3 DEMAOS | m² | 297.49 | 21.22 | 6312.73 | 0.01516% | 3.4.21 | 180142 | SBC | PINTURA CAIACAO INTERNA PAREDES EM 3 DEMAOS | m² | 297.49 |  | 0 | OK | OK | OK | OK | OK | 0%
3.4.22 | 92273 | SINAPI | FABRICAÇÃO DE ESCORAS DO TIPO PONTALETE, EM MADEIRA, PARA PÉ-DIREITO SIMPLES. AF_09/2020 | M | 36.4 | 19.61 | 713.8 | 0.001714% | 3.4.22 | 92273 | SINAPI | FABRICAÇÃO DE ESCORAS DO TIPO PONTALETE, EM MADEIRA, PARA PÉ-DIREITO SIMPLES. AF_09/2020 | M | 36.4 |  | 0 | OK | OK | OK | OK | OK | 0%
3.4.23 | 94991 | SINAPI | EXECUÇÃO DE PASSEIO (CALÇADA) OU PISO DE CONCRETO COM CONCRETO MOLDADO IN LOCO, USINADO C20, ACABAMENTO CONVENCIONAL, NÃO ARMADO. AF_08/2022 | m³ | 6.74 | 985.62 | 6643.07 | 0.01596% | 3.4.23 | 94991 | SINAPI | EXECUÇÃO DE PASSEIO (CALÇADA) OU PISO DE CONCRETO COM CONCRETO MOLDADO IN LOCO, USINADO C20, ACABAMENTO CONVENCIONAL, NÃO ARMADO. AF_08/2022 | m³ | 6.74 |  | 0 | OK | OK | OK | OK | OK | 0%
3.4.24 | SESC-COB-006 | Próprio | COBERTURA TELHA ECOLOGICA 0,95 X 2,20 M E CUMEEIRA | m² | 624.07 | 114.23 | 71287.51 | 0.1712% | 3.4.24 | SESC-COB-006 | Próprio | COBERTURA TELHA ECOLOGICA 0,95 X 2,20 M E CUMEEIRA | m² | 624.07 |  | 0 | OK | OK | OK | OK | OK | 0%
3.5 |  |  | FUNDAÇÕES |  |  |  |  | 0% | 3.5 |  |  | FUNDAÇÕES |  |  |  |  | OK | OK | OK | OK | OK | -
3.5.1 | 96522 | SINAPI | ESCAVAÇÃO MANUAL PARA BLOCO DE COROAMENTO OU SAPATA (SEM ESCAVAÇÃO PARA COLOCAÇÃO DE FÔRMAS). AF_06/2017 | m³ | 5.94 | 166.15 | 986.93 | 0.00237% | 3.5.1 | 96522 | SINAPI | ESCAVAÇÃO MANUAL PARA BLOCO DE COROAMENTO OU SAPATA (SEM ESCAVAÇÃO PARA COLOCAÇÃO DE FÔRMAS). AF_06/2017 | m³ | 5.94 |  | 0 | OK | OK | OK | OK | OK | 0%
3.5.2 | 96616 | SINAPI | LASTRO DE CONCRETO MAGRO, APLICADO EM BLOCOS DE COROAMENTO OU SAPATAS. AF_08/2017 | m³ | 1.72 | 780.35 | 1342.2 | 0.003224% | 3.5.2 | 96616 | SINAPI | LASTRO DE CONCRETO MAGRO, APLICADO EM BLOCOS DE COROAMENTO OU SAPATAS. AF_08/2017 | m³ | 1.72 |  | 0 | OK | OK | OK | OK | OK | 0%
3.5.3 | 96526 | SINAPI | ESCAVAÇÃO MANUAL DE VALA PARA VIGA BALDRAME (SEM ESCAVAÇÃO PARA COLOCAÇÃO DE FÔRMAS). AF_06/2017 | m³ | 9.38 | 336.26 | 3154.11 | 0.007576% | 3.5.3 | 96526 | SINAPI | ESCAVAÇÃO MANUAL DE VALA PARA VIGA BALDRAME (SEM ESCAVAÇÃO PARA COLOCAÇÃO DE FÔRMAS). AF_06/2017 | m³ | 9.38 |  | 0 | OK | OK | OK | OK | OK | 0%
3.5.4 | 96543 | SINAPI | ARMAÇÃO DE BLOCO, VIGA BALDRAME E SAPATA UTILIZANDO AÇO CA-60 DE 5 MM - MONTAGEM. AF_06/2017 | KG | 125.15 | 20.68 | 2588.1 | 0.006216% | 3.5.4 | 96543 | SINAPI | ARMAÇÃO DE BLOCO, VIGA BALDRAME E SAPATA UTILIZANDO AÇO CA-60 DE 5 MM - MONTAGEM. AF_06/2017 | KG | 125.15 |  | 0 | OK | OK | OK | OK | OK | 0%
3.5.5 | 96544 | SINAPI | ARMAÇÃO DE BLOCO, VIGA BALDRAME OU SAPATA UTILIZANDO AÇO CA-50 DE 6,3 MM - MONTAGEM. AF_06/2017 | KG | 42.33 | 19.04 | 805.96 | 0.001936% | 3.5.5 | 96544 | SINAPI | ARMAÇÃO DE BLOCO, VIGA BALDRAME OU SAPATA UTILIZANDO AÇO CA-50 DE 6,3 MM - MONTAGEM. AF_06/2017 | KG | 42.33 |  | 0 | OK | OK | OK | OK | OK | 0%
3.5.6 | 96546 | SINAPI | ARMAÇÃO DE BLOCO, VIGA BALDRAME OU SAPATA UTILIZANDO AÇO CA-50 DE 10 MM - MONTAGEM. AF_06/2017 | KG | 660.74 | 15.53 | 10261.29 | 0.02465% | 3.5.6 | 96546 | SINAPI | ARMAÇÃO DE BLOCO, VIGA BALDRAME OU SAPATA UTILIZANDO AÇO CA-50 DE 10 MM - MONTAGEM. AF_06/2017 | KG | 660.74 |  | 0 | OK | OK | OK | OK | OK | 0%
3.5.7 | 030251 | SBC | CONCRETO USINADO BOMBEAVEL fck=20MPa SAPATAS FUNDACOES | m³ | 15.32 | 1089.23 | 16687 | 0.04008% | 3.5.7 | 030251 | SBC | CONCRETO USINADO BOMBEAVEL fck=20MPa SAPATAS FUNDACOES | m³ | 15.32 |  | 0 | OK | OK | OK | OK | OK | 0%
3.5.8 | 95875 | SINAPI | TRANSPORTE COM CAMINHÃO BASCULANTE DE 10 M³, EM VIA URBANA PAVIMENTADA, DMT ATÉ 30 KM (UNIDADE: M3XKM). AF_07/2020 | M3XKM | 139.41 | 2.64 | 368.04 | 0.000884% | 3.5.8 | 95875 | SINAPI | TRANSPORTE COM CAMINHÃO BASCULANTE DE 10 M³, EM VIA URBANA PAVIMENTADA, DMT ATÉ 30 KM (UNIDADE: M3XKM). AF_07/2020 | M3XKM | 139.41 |  | 0 | OK | OK | OK | OK | OK | 0%
3.6 |  |  | INSTALAÇÕES HIDRÁULICAS |  |  |  |  | 0% | 3.6 |  |  | INSTALAÇÕES HIDRÁULICAS |  |  |  |  | OK | OK | OK | OK | OK | -
3.6.1 | 89709 | SINAPI | RALO SIFONADO, PVC, DN 100 X 40 MM, JUNTA SOLDÁVEL, FORNECIDO E INSTALADO EM RAMAL DE DESCARGA OU EM RAMAL DE ESGOTO SANITÁRIO. AF_08/2022 | UN | 3 | 22.66 | 67.98 | 0.0001633% | 3.6.1 | 89709 | SINAPI | RALO SIFONADO, PVC, DN 100 X 40 MM, JUNTA SOLDÁVEL, FORNECIDO E INSTALADO EM RAMAL DE DESCARGA OU EM RAMAL DE ESGOTO SANITÁRIO. AF_08/2022 | UN | 3 |  | 0 | OK | OK | OK | OK | OK | 0%
3.6.2 | SESC-DRE-077 | Próprio | GRELHA LINEAR 10CM FERRO FUNDIDO, INCLUSIVE RASGO NA LAJE | M | 8.2 | 550.83 | 4516.8 | 0.01085% | 3.6.2 | SESC-DRE-077 | Próprio | GRELHA LINEAR 10CM FERRO FUNDIDO, INCLUSIVE RASGO NA LAJE | M | 8.2 |  | 0 | OK | OK | OK | OK | OK | 0%
3.6.3 | 190436 | SBC | BANCADA ACO INOX INDUSTRIAL 2 CUBAS 190x70cm + METAIS | UN | 1 | 2141.45 | 2141.45 | 0.005144% | 3.6.3 | 190436 | SBC | BANCADA ACO INOX INDUSTRIAL 2 CUBAS 190x70cm + METAIS | UN | 1 |  | 0 | OK | OK | OK | OK | OK | 0%
3.6.4 | 98102 | SINAPI | CAIXA DE GORDURA SIMPLES, CIRCULAR, EM CONCRETO PRÉ-MOLDADO, DIÂMETRO INTERNO = 0,4 M, ALTURA INTERNA = 0,4 M. AF_12/2020 | UN | 1 | 248.38 | 248.38 | 0.0005966% | 3.6.4 | 98102 | SINAPI | CAIXA DE GORDURA SIMPLES, CIRCULAR, EM CONCRETO PRÉ-MOLDADO, DIÂMETRO INTERNO = 0,4 M, ALTURA INTERNA = 0,4 M. AF_12/2020 | UN | 1 |  | 0 | OK | OK | OK | OK | OK | 0%
3.6.5 | 97904 | SINAPI | CAIXA ENTERRADA HIDRÁULICA RETANGULAR EM ALVENARIA COM TIJOLOS CERÂMICOS MACIÇOS, DIMENSÕES INTERNAS: 1X1X0,6 M PARA REDE DE ESGOTO. AF_12/2020 | UN | 4 | 1089.4 | 4357.6 | 0.01047% | 3.6.5 | 97904 | SINAPI | CAIXA ENTERRADA HIDRÁULICA RETANGULAR EM ALVENARIA COM TIJOLOS CERÂMICOS MACIÇOS, DIMENSÕES INTERNAS: 1X1X0,6 M PARA REDE DE ESGOTO. AF_12/2020 | UN | 4 |  | 0 | OK | OK | OK | OK | OK | 0%
3.6.6 | 102622 | SINAPI | CAIXA D´ÁGUA EM POLIETILENO, 500 LITROS (INCLUSOS TUBOS, CONEXÕES E TORNEIRA DE BÓIA) - FORNECIMENTO E INSTALAÇÃO. AF_06/2021 | UN | 1 | 747.97 | 747.97 | 0.001797% | 3.6.6 | 102622 | SINAPI | CAIXA D´ÁGUA EM POLIETILENO, 500 LITROS (INCLUSOS TUBOS, CONEXÕES E TORNEIRA DE BÓIA) - FORNECIMENTO E INSTALAÇÃO. AF_06/2021 | UN | 1 |  | 0 | OK | OK | OK | OK | OK | 0%
3.6.7 | 102617 | SINAPI | CAIXA D´ÁGUA EM POLIÉSTER REFORÇADO COM FIBRA DE VIDRO, 5000 LITROS - FORNECIMENTO E INSTALAÇÃO. AF_06/2021 | UN | 3 | 4415.87 | 13247.61 | 0.03182% | 3.6.7 | 102617 | SINAPI | CAIXA D´ÁGUA EM POLIÉSTER REFORÇADO COM FIBRA DE VIDRO, 5000 LITROS - FORNECIMENTO E INSTALAÇÃO. AF_06/2021 | UN | 3 |  | 0 | OK | OK | OK | OK | OK | 0%
3.6.8 | 91794 | SINAPI | (COMPOSIÇÃO REPRESENTATIVA) DO SERVIÇO DE INST. TUBO PVC, SÉRIE N, ESGOTO PREDIAL, DN 75 MM, (INST. EM RAMAL DE DESCARGA, RAMAL DE ESG. SANITÁRIO, PRUMADA DE ESG. SANITÁRIO OU VENTILAÇÃO), INCL. CONEXÕES, CORTES E FIXAÇÕES, P/ PRÉDIOS. AF_10/2015 | M | 38.08 | 54.7 | 2082.97 | 0.005003% | 3.6.8 | 91794 | SINAPI | (COMPOSIÇÃO REPRESENTATIVA) DO SERVIÇO DE INST. TUBO PVC, SÉRIE N, ESGOTO PREDIAL, DN 75 MM, (INST. EM RAMAL DE DESCARGA, RAMAL DE ESG. SANITÁRIO, PRUMADA DE ESG. SANITÁRIO OU VENTILAÇÃO), INCL. CONEXÕES, CORTES E FIXAÇÕES, P/ PRÉDIOS. AF_10/2015 | M | 38.08 |  | 0 | OK | OK | OK | OK | OK | 0%
3.6.9 | 91795 | SINAPI | (COMPOSIÇÃO REPRESENTATIVA) DO SERVIÇO DE INST. TUBO PVC, SÉRIE N, ESGOTO PREDIAL, 100 MM (INST. RAMAL DESCARGA, RAMAL DE ESG. SANIT., PRUMADA ESG. SANIT., VENTILAÇÃO OU SUB-COLETOR AÉREO), INCL. CONEXÕES E CORTES, FIXAÇÕES, P/ PRÉDIOS. AF_10/2015 | M | 137.7 | 85.07 | 11714.13 | 0.02814% | 3.6.9 | 91795 | SINAPI | (COMPOSIÇÃO REPRESENTATIVA) DO SERVIÇO DE INST. TUBO PVC, SÉRIE N, ESGOTO PREDIAL, 100 MM (INST. RAMAL DESCARGA, RAMAL DE ESG. SANIT., PRUMADA ESG. SANIT., VENTILAÇÃO OU SUB-COLETOR AÉREO), INCL. CONEXÕES E CORTES, FIXAÇÕES, P/ PRÉDIOS. AF_10/2015 | M | 137.7 |  | 0 | OK | OK | OK | OK | OK | 0%
3.6.10 | 91785 | SINAPI | (COMPOSIÇÃO REPRESENTATIVA) DO SERVIÇO DE INSTALAÇÃO DE TUBOS DE PVC, SOLDÁVEL, ÁGUA FRIA, DN 25 MM (INSTALADO EM RAMAL, SUB-RAMAL, RAMAL DE DISTRIBUIÇÃO OU PRUMADA), INCLUSIVE CONEXÕES, CORTES E FIXAÇÕES, PARA PRÉDIOS. AF_10/2015 | M | 122.05 | 51.6 | 6297.78 | 0.01513% | 3.6.10 | 91785 | SINAPI | (COMPOSIÇÃO REPRESENTATIVA) DO SERVIÇO DE INSTALAÇÃO DE TUBOS DE PVC, SOLDÁVEL, ÁGUA FRIA, DN 25 MM (INSTALADO EM RAMAL, SUB-RAMAL, RAMAL DE DISTRIBUIÇÃO OU PRUMADA), INCLUSIVE CONEXÕES, CORTES E FIXAÇÕES, PARA PRÉDIOS. AF_10/2015 | M | 122.05 |  | 0 | OK | OK | OK | OK | OK | 0%
3.6.11 | 91786 | SINAPI | (COMPOSIÇÃO REPRESENTATIVA) DO SERVIÇO DE INSTALAÇÃO TUBOS DE PVC, SOLDÁVEL, ÁGUA FRIA, DN 32 MM (INSTALADO EM RAMAL, SUB-RAMAL, RAMAL DE DISTRIBUIÇÃO OU PRUMADA), INCLUSIVE CONEXÕES, CORTES E FIXAÇÕES, PARA PRÉDIOS. AF_10/2015 | M | 22.41 | 37.22 | 834.1 | 0.002003% | 3.6.11 | 91786 | SINAPI | (COMPOSIÇÃO REPRESENTATIVA) DO SERVIÇO DE INSTALAÇÃO TUBOS DE PVC, SOLDÁVEL, ÁGUA FRIA, DN 32 MM (INSTALADO EM RAMAL, SUB-RAMAL, RAMAL DE DISTRIBUIÇÃO OU PRUMADA), INCLUSIVE CONEXÕES, CORTES E FIXAÇÕES, PARA PRÉDIOS. AF_10/2015 | M | 22.41 |  | 0 | OK | OK | OK | OK | OK | 0%
3.6.12 | 91792 | SINAPI | (COMPOSIÇÃO REPRESENTATIVA) DO SERVIÇO DE INSTALAÇÃO DE TUBO DE PVC, SÉRIE NORMAL, ESGOTO PREDIAL, DN 40 MM (INSTALADO EM RAMAL DE DESCARGA OU RAMAL DE ESGOTO SANITÁRIO), INCLUSIVE CONEXÕES, CORTES E FIXAÇÕES, PARA PRÉDIOS. AF_10/2015 | M | 25.73 | 73.95 | 1902.73 | 0.00457% | 3.6.12 | 91792 | SINAPI | (COMPOSIÇÃO REPRESENTATIVA) DO SERVIÇO DE INSTALAÇÃO DE TUBO DE PVC, SÉRIE NORMAL, ESGOTO PREDIAL, DN 40 MM (INSTALADO EM RAMAL DE DESCARGA OU RAMAL DE ESGOTO SANITÁRIO), INCLUSIVE CONEXÕES, CORTES E FIXAÇÕES, PARA PRÉDIOS. AF_10/2015 | M | 25.73 |  | 0 | OK | OK | OK | OK | OK | 0%
3.7 |  |  | INSTALAÇÕES ELÉTRICAS PARA O CANTEIRO |  |  |  |  | 0% | 3.7 |  |  | INSTALAÇÕES ELÉTRICAS PARA O CANTEIRO |  |  |  |  | OK | OK | OK | OK | OK | -
3.7.1 | SESC-ELE-575 | Próprio | ELETRODUTO PVC 3/4"" COM TODAS AS CONEXÕES | M | 500 | 25.94 | 12970 | 0.03115% | 3.7.1 | SESC-ELE-575 | Próprio | ELETRODUTO PVC 3/4"" COM TODAS AS CONEXÕES | M | 500 |  | 0 | OK | OK | OK | OK | OK | 0%
3.7.2 | 91993 | SINAPI | TOMADA ALTA DE EMBUTIR (1 MÓDULO), 2P+T 20 A, INCLUINDO SUPORTE E PLACA - FORNECIMENTO E INSTALAÇÃO. AF_03/2023 | UN | 18 | 54.32 | 977.76 | 0.002348% | 3.7.2 | 91993 | SINAPI | TOMADA ALTA DE EMBUTIR (1 MÓDULO), 2P+T 20 A, INCLUINDO SUPORTE E PLACA - FORNECIMENTO E INSTALAÇÃO. AF_03/2023 | UN | 18 |  | 0 | OK | OK | OK | OK | OK | 0%
3.7.3 | 95817 | SINAPI | CONDULETE DE PVC, TIPO X, PARA ELETRODUTO DE PVC SOLDÁVEL DN 25 MM (3/4), APARENTE - FORNECIMENTO E INSTALAÇÃO. AF_10/2022 | UN | 120 | 45.04 | 5404.8 | 0.01298% | 3.7.3 | 95817 | SINAPI | CONDULETE DE PVC, TIPO X, PARA ELETRODUTO DE PVC SOLDÁVEL DN 25 MM (3/4), APARENTE - FORNECIMENTO E INSTALAÇÃO. AF_10/2022 | UN | 120 |  | 0 | OK | OK | OK | OK | OK | 0%
3.7.4 | 91997 | SINAPI | TOMADA MÉDIA DE EMBUTIR (1 MÓDULO), 2P+T 20 A, INCLUINDO SUPORTE E PLACA - FORNECIMENTO E INSTALAÇÃO. AF_03/2023 | UN | 5 | 43.33 | 216.65 | 0.0005204% | 3.7.4 | 91997 | SINAPI | TOMADA MÉDIA DE EMBUTIR (1 MÓDULO), 2P+T 20 A, INCLUINDO SUPORTE E PLACA - FORNECIMENTO E INSTALAÇÃO. AF_03/2023 | UN | 5 |  | 0 | OK | OK | OK | OK | OK | 0%
3.7.5 | 92001 | SINAPI | TOMADA BAIXA DE EMBUTIR (1 MÓDULO), 2P+T 20 A, INCLUINDO SUPORTE E PLACA - FORNECIMENTO E INSTALAÇÃO. AF_03/2023 | UN | 17 | 39.08 | 664.36 | 0.001596% | 3.7.5 | 92001 | SINAPI | TOMADA BAIXA DE EMBUTIR (1 MÓDULO), 2P+T 20 A, INCLUINDO SUPORTE E PLACA - FORNECIMENTO E INSTALAÇÃO. AF_03/2023 | UN | 17 |  | 0 | OK | OK | OK | OK | OK | 0%
3.7.6 | 91981 | SINAPI | INTERRUPTOR BIPOLAR (1 MÓDULO), 10A/250V, INCLUINDO SUPORTE E PLACA - FORNECIMENTO E INSTALAÇÃO. AF_03/2023 | UN | 10 | 57.97 | 579.7 | 0.001392% | 3.7.6 | 91981 | SINAPI | INTERRUPTOR BIPOLAR (1 MÓDULO), 10A/250V, INCLUINDO SUPORTE E PLACA - FORNECIMENTO E INSTALAÇÃO. AF_03/2023 | UN | 10 |  | 0 | OK | OK | OK | OK | OK | 0%
3.7.7 | 92029 | SINAPI | INTERRUPTOR PARALELO (1 MÓDULO) COM 1 TOMADA DE EMBUTIR 2P+T 10 A, INCLUINDO SUPORTE E PLACA - FORNECIMENTO E INSTALAÇÃO. AF_03/2023 | UN | 4 | 66.29 | 265.16 | 0.0006369% | 3.7.7 | 92029 | SINAPI | INTERRUPTOR PARALELO (1 MÓDULO) COM 1 TOMADA DE EMBUTIR 2P+T 10 A, INCLUINDO SUPORTE E PLACA - FORNECIMENTO E INSTALAÇÃO. AF_03/2023 | UN | 4 |  | 0 | OK | OK | OK | OK | OK | 0%
3.7.8 | SESC-ELE-576 | Próprio | RECEPTACULO DE PORCELANA NORMAL E-27 | UN | 100 | 22.08 | 2208 | 0.005303% | 3.7.8 | SESC-ELE-576 | Próprio | RECEPTACULO DE PORCELANA NORMAL E-27 | UN | 100 |  | 0 | OK | OK | OK | OK | OK | 0%
3.7.9 | SESC-ELE-577 | Próprio | LAMPADA LED,BULBO,A60,20W,100/240V,BASE E-27.FORNECIMENTO E COLOCACAO | UN | 100 | 25.27 | 2527 | 0.00607% | 3.7.9 | SESC-ELE-577 | Próprio | LAMPADA LED,BULBO,A60,20W,100/240V,BASE E-27.FORNECIMENTO E COLOCACAO | UN | 100 |  | 0 | OK | OK | OK | OK | OK | 0%
3.7.10 | 91926 | SINAPI | CABO DE COBRE FLEXÍVEL ISOLADO, 2,5 MM², ANTI-CHAMA 450/750 V, PARA CIRCUITOS TERMINAIS - FORNECIMENTO E INSTALAÇÃO. AF_03/2023 | M | 2000 | 4.54 | 9080 | 0.02181% | 3.7.10 | 91926 | SINAPI | CABO DE COBRE FLEXÍVEL ISOLADO, 2,5 MM², ANTI-CHAMA 450/750 V, PARA CIRCUITOS TERMINAIS - FORNECIMENTO E INSTALAÇÃO. AF_03/2023 | M | 2000 |  | 0 | OK | OK | OK | OK | OK | 0%
3.7.11 | 91929 | SINAPI | CABO DE COBRE FLEXÍVEL ISOLADO, 4 MM², ANTI-CHAMA 0,6/1,0 KV, PARA CIRCUITOS TERMINAIS - FORNECIMENTO E INSTALAÇÃO. AF_03/2023 | M | 200 | 7.48 | 1496 | 0.003593% | 3.7.11 | 91929 | SINAPI | CABO DE COBRE FLEXÍVEL ISOLADO, 4 MM², ANTI-CHAMA 0,6/1,0 KV, PARA CIRCUITOS TERMINAIS - FORNECIMENTO E INSTALAÇÃO. AF_03/2023 | M | 200 |  | 0 | OK | OK | OK | OK | OK | 0%
3.7.12 | 91935 | SINAPI | CABO DE COBRE FLEXÍVEL ISOLADO, 16 MM², ANTI-CHAMA 0,6/1,0 KV, PARA CIRCUITOS TERMINAIS - FORNECIMENTO E INSTALAÇÃO. AF_03/2023 | M | 1275 | 26.42 | 33685.5 | 0.08091% | 3.7.12 | 91935 | SINAPI | CABO DE COBRE FLEXÍVEL ISOLADO, 16 MM², ANTI-CHAMA 0,6/1,0 KV, PARA CIRCUITOS TERMINAIS - FORNECIMENTO E INSTALAÇÃO. AF_03/2023 | M | 1275 |  | 0 | OK | OK | OK | OK | OK | 0%
3.7.13 | 92988 | SINAPI | CABO DE COBRE FLEXÍVEL ISOLADO, 50 MM², ANTI-CHAMA 0,6/1,0 KV, PARA REDE ENTERRADA DE DISTRIBUIÇÃO DE ENERGIA ELÉTRICA - FORNECIMENTO E INSTALAÇÃO. AF_12/2021 | M | 30 | 57.47 | 1724.1 | 0.004141% | 3.7.13 | 92988 | SINAPI | CABO DE COBRE FLEXÍVEL ISOLADO, 50 MM², ANTI-CHAMA 0,6/1,0 KV, PARA REDE ENTERRADA DE DISTRIBUIÇÃO DE ENERGIA ELÉTRICA - FORNECIMENTO E INSTALAÇÃO. AF_12/2021 | M | 30 |  | 0 | OK | OK | OK | OK | OK | 0%
3.7.14 | 92992 | SINAPI | CABO DE COBRE FLEXÍVEL ISOLADO, 95 MM², ANTI-CHAMA 0,6/1,0 KV, PARA REDE ENTERRADA DE DISTRIBUIÇÃO DE ENERGIA ELÉTRICA - FORNECIMENTO E INSTALAÇÃO. AF_12/2021 | M | 120 | 102.77 | 12332.4 | 0.02962% | 3.7.14 | 92992 | SINAPI | CABO DE COBRE FLEXÍVEL ISOLADO, 95 MM², ANTI-CHAMA 0,6/1,0 KV, PARA REDE ENTERRADA DE DISTRIBUIÇÃO DE ENERGIA ELÉTRICA - FORNECIMENTO E INSTALAÇÃO. AF_12/2021 | M | 120 |  | 0 | OK | OK | OK | OK | OK | 0%
3.7.15 | 97669 | SINAPI | ELETRODUTO FLEXÍVEL CORRUGADO, PEAD, DN 90 (3"), PARA REDE ENTERRADA DE DISTRIBUIÇÃO DE ENERGIA ELÉTRICA - FORNECIMENTO E INSTALAÇÃO. AF_12/2021 | M | 30 | 21.78 | 653.4 | 0.001569% | 3.7.15 | 97669 | SINAPI | ELETRODUTO FLEXÍVEL CORRUGADO, PEAD, DN 90 (3"), PARA REDE ENTERRADA DE DISTRIBUIÇÃO DE ENERGIA ELÉTRICA - FORNECIMENTO E INSTALAÇÃO. AF_12/2021 | M | 30 |  | 0 | OK | OK | OK | OK | OK | 0%
3.7.16 | 101878 | SINAPI | QUADRO DE DISTRIBUIÇÃO DE ENERGIA EM CHAPA DE AÇO GALVANIZADO, DE SOBREPOR, COM BARRAMENTO TRIFÁSICO, PARA 18 DISJUNTORES DIN 100A - FORNECIMENTO E INSTALAÇÃO. AF_10/2020 | UN | 2 | 726.82 | 1453.64 | 0.003491% | 3.7.16 | 101878 | SINAPI | QUADRO DE DISTRIBUIÇÃO DE ENERGIA EM CHAPA DE AÇO GALVANIZADO, DE SOBREPOR, COM BARRAMENTO TRIFÁSICO, PARA 18 DISJUNTORES DIN 100A - FORNECIMENTO E INSTALAÇÃO. AF_10/2020 | UN | 2 |  | 0 | OK | OK | OK | OK | OK | 0%
3.7.17 | 101896 | SINAPI | DISJUNTOR TERMOMAGNÉTICO TRIPOLAR , CORRENTE NOMINAL DE 200A - FORNECIMENTO E INSTALAÇÃO. AF_10/2020 | UN | 3 | 1219.36 | 3658.08 | 0.008786% | 3.7.17 | 101896 | SINAPI | DISJUNTOR TERMOMAGNÉTICO TRIPOLAR , CORRENTE NOMINAL DE 200A - FORNECIMENTO E INSTALAÇÃO. AF_10/2020 | UN | 3 |  | 0 | OK | OK | OK | OK | OK | 0%
3.7.18 | SESC-ELE-579 | Próprio | Dispositivo de proteção contra surto de tensão DPS 20kA - 175v | un | 15 | 151.31 | 2269.65 | 0.005451% | 3.7.18 | SESC-ELE-579 | Próprio | Dispositivo de proteção contra surto de tensão DPS 20kA - 175v | un | 15 |  | 0 | OK | OK | OK | OK | OK | 0%
3.7.19 | 93671 | SINAPI | DISJUNTOR TRIPOLAR TIPO DIN, CORRENTE NOMINAL DE 32A - FORNECIMENTO E INSTALAÇÃO. AF_10/2020 | UN | 2 | 150.33 | 300.66 | 0.0007221% | 3.7.19 | 93671 | SINAPI | DISJUNTOR TRIPOLAR TIPO DIN, CORRENTE NOMINAL DE 32A - FORNECIMENTO E INSTALAÇÃO. AF_10/2020 | UN | 2 |  | 0 | OK | OK | OK | OK | OK | 0%
3.7.20 | 93662 | SINAPI | DISJUNTOR BIPOLAR TIPO DIN, CORRENTE NOMINAL DE 20A - FORNECIMENTO E INSTALAÇÃO. AF_10/2020 | UN | 9 | 115.51 | 1039.59 | 0.002497% | 3.7.20 | 93662 | SINAPI | DISJUNTOR BIPOLAR TIPO DIN, CORRENTE NOMINAL DE 20A - FORNECIMENTO E INSTALAÇÃO. AF_10/2020 | UN | 9 |  | 0 | OK | OK | OK | OK | OK | 0%
3.7.21 | 93655 | SINAPI | DISJUNTOR MONOPOLAR TIPO DIN, CORRENTE NOMINAL DE 20A - FORNECIMENTO E INSTALAÇÃO. AF_10/2020 | UN | 11 | 24.03 | 264.33 | 0.0006349% | 3.7.21 | 93655 | SINAPI | DISJUNTOR MONOPOLAR TIPO DIN, CORRENTE NOMINAL DE 20A - FORNECIMENTO E INSTALAÇÃO. AF_10/2020 | UN | 11 |  | 0 | OK | OK | OK | OK | OK | 0%
3.7.22 | SESC-ELE-408 | Próprio | DISPOSITIVO DIFERENCIAL DR ALTA SENSIB.(30mA) TETRAPOLAR 25A | UN | 29 | 225.59 | 6542.11 | 0.01571% | 3.7.22 | SESC-ELE-408 | Próprio | DISPOSITIVO DIFERENCIAL DR ALTA SENSIB.(30mA) TETRAPOLAR 25A | UN | 29 |  | 0 | OK | OK | OK | OK | OK | 0%
3.7.23 | SESC-ELE-371 | Próprio | DISJUNTOR DE PROTEÇÃO DIFERENCIAL RESIDUAL (DR), BIPOLAR, TIPO DIN, CORRENTE NOMINAL DE 25A, ALTA SENSIBILIDADE, CORRENTE DIFERENCIAL RESIDUAL NOMINAL COM ATUAÇÃO DE 30MA | UN | 11 | 159.83 | 1758.13 | 0.004223% | 3.7.23 | SESC-ELE-371 | Próprio | DISJUNTOR DE PROTEÇÃO DIFERENCIAL RESIDUAL (DR), BIPOLAR, TIPO DIN, CORRENTE NOMINAL DE 25A, ALTA SENSIBILIDADE, CORRENTE DIFERENCIAL RESIDUAL NOMINAL COM ATUAÇÃO DE 30MA | UN | 11 |  | 0 | OK | OK | OK | OK | OK | 0%
3.7.24 | SESC-ELE-581 | Próprio | QUADRO DE DISTRIBUICAO COM BARRAMENTO TRIFASICO, DE SOBREPOR, EM CHAPA DE ACO GALVANIZADO, PARA 48 DISJUNTORES DIN, 100 A | UN | 1 | 1367.77 | 1367.77 | 0.003285% | 3.7.24 | SESC-ELE-581 | Próprio | QUADRO DE DISTRIBUICAO COM BARRAMENTO TRIFASICO, DE SOBREPOR, EM CHAPA DE ACO GALVANIZADO, PARA 48 DISJUNTORES DIN, 100 A | UN | 1 |  | 0 | OK | OK | OK | OK | OK | 0%
3.7.25 | 97667 | SINAPI | ELETRODUTO FLEXÍVEL CORRUGADO, PEAD, DN 50 (1 1/2"), PARA REDE ENTERRADA DE DISTRIBUIÇÃO DE ENERGIA ELÉTRICA - FORNECIMENTO E INSTALAÇÃO. AF_12/2021 | M | 255 | 10.37 | 2644.35 | 0.006351% | 3.7.25 | 97667 | SINAPI | ELETRODUTO FLEXÍVEL CORRUGADO, PEAD, DN 50 (1 1/2"), PARA REDE ENTERRADA DE DISTRIBUIÇÃO DE ENERGIA ELÉTRICA - FORNECIMENTO E INSTALAÇÃO. AF_12/2021 | M | 255 |  | 0 | OK | OK | OK | OK | OK | 0%
3.7.26 | 93672 | SINAPI | DISJUNTOR TRIPOLAR TIPO DIN, CORRENTE NOMINAL DE 40A - FORNECIMENTO E INSTALAÇÃO. AF_10/2020 | UN | 9 | 158.46 | 1426.14 | 0.003425% | 3.7.26 | 93672 | SINAPI | DISJUNTOR TRIPOLAR TIPO DIN, CORRENTE NOMINAL DE 40A - FORNECIMENTO E INSTALAÇÃO. AF_10/2020 | UN | 9 |  | 0 | OK | OK | OK | OK | OK | 0%
3.7.27 | 93663 | SINAPI | DISJUNTOR BIPOLAR TIPO DIN, CORRENTE NOMINAL DE 25A - FORNECIMENTO E INSTALAÇÃO. AF_10/2020 | UN | 14 | 115.51 | 1617.14 | 0.003884% | 3.7.27 | 93663 | SINAPI | DISJUNTOR BIPOLAR TIPO DIN, CORRENTE NOMINAL DE 25A - FORNECIMENTO E INSTALAÇÃO. AF_10/2020 | UN | 14 |  | 0 | OK | OK | OK | OK | OK | 0%
3.7.28 | SESC-ELE-594 | Próprio | QUADRO DE DISTRIBUICAO COM BARRAMENTO TRIFASICO, DE SOBREPOR, EM CHAPA DE ACO GALVANIZADO, PARA 36 DISJUNTORES DIN, 100 A | UN | 2 | 1152.37 | 2304.74 | 0.005536% | 3.7.28 | SESC-ELE-594 | Próprio | QUADRO DE DISTRIBUICAO COM BARRAMENTO TRIFASICO, DE SOBREPOR, EM CHAPA DE ACO GALVANIZADO, PARA 36 DISJUNTORES DIN, 100 A | UN | 2 |  | 0 | OK | OK | OK | OK | OK | 0%
3.7.29 | 100860 | SINAPI | CHUVEIRO ELÉTRICO COMUM CORPO PLÁSTICO, TIPO DUCHA  FORNECIMENTO E INSTALAÇÃO. AF_01/2020 | UN | 14 | 109.6 | 1534.4 | 0.003685% | 3.7.29 | 100860 | SINAPI | CHUVEIRO ELÉTRICO COMUM CORPO PLÁSTICO, TIPO DUCHA  FORNECIMENTO E INSTALAÇÃO. AF_01/2020 | UN | 14 |  | 0 | OK | OK | OK | OK | OK | 0%
3.7.30 | 91928 | SINAPI | CABO DE COBRE FLEXÍVEL ISOLADO, 4 MM², ANTI-CHAMA 450/750 V, PARA CIRCUITOS TERMINAIS - FORNECIMENTO E INSTALAÇÃO. AF_03/2023 | M | 1000 | 7 | 7000 | 0.01681% | 3.7.30 | 91928 | SINAPI | CABO DE COBRE FLEXÍVEL ISOLADO, 4 MM², ANTI-CHAMA 450/750 V, PARA CIRCUITOS TERMINAIS - FORNECIMENTO E INSTALAÇÃO. AF_03/2023 | M | 1000 |  | 0 | OK | OK | OK | OK | OK | 0%
3.8 |  |  | MOVEIS E EQUIPAMENTOS |  |  |  |  | 0% | 3.8 |  |  | MOVEIS E EQUIPAMENTOS |  |  |  |  | OK | OK | OK | OK | OK | -
3.8.1 | SESC-CAN-066 | Próprio | MOVEIS E EQUIPAMENTOS | MÊS | 20 | 232.61 | 4652.2 | 0.01117% | 3.8.1 | SESC-CAN-066 | Próprio | MOVEIS E EQUIPAMENTOS | MÊS | 20 |  | 0 | OK | OK | OK | OK | OK | 0%
3.9 |  |  | SERRALHERIA |  |  |  |  | 0% | 3.9 |  |  | SERRALHERIA |  |  |  |  | OK | OK | OK | OK | OK | -
3.9.1 | SESC-ESQ-071 | Próprio | Tela de nylon tipo mosquiteiro com moldura em aluminio anodizado natural | m² | 8 | 115.94 | 927.52 | 0.002228% | 3.9.1 | SESC-ESQ-071 | Próprio | Tela de nylon tipo mosquiteiro com moldura em aluminio anodizado natural | m² | 8 |  | 0 | OK | OK | OK | OK | OK | 0%
3.9.2 | 91341 | SINAPI | PORTA EM ALUMÍNIO DE ABRIR TIPO VENEZIANA COM GUARNIÇÃO, FIXAÇÃO COM PARAFUSOS - FORNECIMENTO E INSTALAÇÃO. AF_12/2019 | m² | 6.72 | 805.13 | 5410.47 | 0.013% | 3.9.2 | 91341 | SINAPI | PORTA EM ALUMÍNIO DE ABRIR TIPO VENEZIANA COM GUARNIÇÃO, FIXAÇÃO COM PARAFUSOS - FORNECIMENTO E INSTALAÇÃO. AF_12/2019 | m² | 6.72 |  | 0 | OK | OK | OK | OK | OK | 0%
3.9.3 | 94570 | SINAPI | JANELA DE ALUMÍNIO DE CORRER COM 2 FOLHAS PARA VIDROS, COM VIDROS, BATENTE, ACABAMENTO COM ACETATO OU BRILHANTE E FERRAGENS. EXCLUSIVE ALIZAR E CONTRAMARCO. FORNECIMENTO E INSTALAÇÃO. AF_12/2019 | m² | 8 | 398.11 | 3184.88 | 0.00765% | 3.9.3 | 94570 | SINAPI | JANELA DE ALUMÍNIO DE CORRER COM 2 FOLHAS PARA VIDROS, COM VIDROS, BATENTE, ACABAMENTO COM ACETATO OU BRILHANTE E FERRAGENS. EXCLUSIVE ALIZAR E CONTRAMARCO. FORNECIMENTO E INSTALAÇÃO. AF_12/2019 | m² | 8 |  | 0 | OK | OK | OK | OK | OK | 0%
3.10 |  |  | EQUIPAMENTOS DE INCÊNDIO E PROTEÇÃO |  |  |  |  | 0% | 3.10 |  |  | EQUIPAMENTOS DE INCÊNDIO E PROTEÇÃO |  |  |  |  | OK | OK | OK | OK | OK | -
3.10.1 | 055863 | SBC | EXTINTOR PO QUIMICO SECO 6kg ABC NBR 15808:2017 | UN | 4 | 331.44 | 1325.76 | 0.003184% | 3.10.1 | 055863 | SBC | EXTINTOR PO QUIMICO SECO 6kg ABC NBR 15808:2017 | UN | 4 |  | 0 | OK | OK | OK | OK | OK | 0%
3.10.2 | 060680 | SBC | LUMINARIA DE EMERGENCIA 30 LEDS BIVOLT LDE INTELBRAS | UN | 15 | 40.52 | 607.8 | 0.00146% | 3.10.2 | 060680 | SBC | LUMINARIA DE EMERGENCIA 30 LEDS BIVOLT LDE INTELBRAS | UN | 15 |  | 0 | OK | OK | OK | OK | OK | 0%
3.10.3 | SESC-PCI-039 | Próprio | FORNECIMENTO E INSTALAÇÃO DE PLACA DE SINALIZAÇÃO DE EQUIPAMENTOS DE COMBATE A INCÊNDIO E ALARME. "EXTINTOR DE INCÊNDIO". PLACA TIPO E5 (CONFORME IT-15 CORPO DE BOMBEIROS) DIMENSÃO: 20X20cm | UN | 4 | 54.65 | 218.6 | 0.0005251% | 3.10.3 | SESC-PCI-039 | Próprio | FORNECIMENTO E INSTALAÇÃO DE PLACA DE SINALIZAÇÃO DE EQUIPAMENTOS DE COMBATE A INCÊNDIO E ALARME. "EXTINTOR DE INCÊNDIO". PLACA TIPO E5 (CONFORME IT-15 CORPO DE BOMBEIROS) DIMENSÃO: 20X20cm | UN | 4 |  | 0 | OK | OK | OK | OK | OK | 0%
3.10.4 | SESC-PCI-051 | Próprio | FORNECIMENTO E INSTALAÇÃO - PLACA DE ORIENTAÇÃO E SALVAMENTO TIPO "S12" EM MATERIAL PLÁSTICO. MENSAGEM "SAÍDA" EM ARIAL CAIXA ALTA NA COR BRANCA FOTOLUMINESCENTE / FUNDO COR VERDE / DIMENSÕES 25X15CM / FIXADA NA PAREDE | UN | 1 | 49.36 | 49.36 | 0.0001186% | 3.10.4 | SESC-PCI-051 | Próprio | FORNECIMENTO E INSTALAÇÃO - PLACA DE ORIENTAÇÃO E SALVAMENTO TIPO "S12" EM MATERIAL PLÁSTICO. MENSAGEM "SAÍDA" EM ARIAL CAIXA ALTA NA COR BRANCA FOTOLUMINESCENTE / FUNDO COR VERDE / DIMENSÕES 25X15CM / FIXADA NA PAREDE | UN | 1 |  | 0 | OK | OK | OK | OK | OK | 0%
3.10.5 | SESC-PCI-009 | Próprio | FORNECIMENTO E INSTALAÇÃO - PLACA DE ORIENTAÇÃO E SALVAMENTO TIPO "S2" EM MATERIAL PLÁSTICO. PICTOGRAMA PESSOA E SETA "PARA DIREITA" OU "PARA ESQUERDA" NA COR BRANCA FOTOLUMINESCENTE / FUNDO COR VERDE / DIMENSÕES 25X15CM | UN | 12 | 49.36 | 592.32 | 0.001423% | 3.10.5 | SESC-PCI-009 | Próprio | FORNECIMENTO E INSTALAÇÃO - PLACA DE ORIENTAÇÃO E SALVAMENTO TIPO "S2" EM MATERIAL PLÁSTICO. PICTOGRAMA PESSOA E SETA "PARA DIREITA" OU "PARA ESQUERDA" NA COR BRANCA FOTOLUMINESCENTE / FUNDO COR VERDE / DIMENSÕES 25X15CM | UN | 12 |  | 0 | OK | OK | OK | OK | OK | 0%
3.10.6 | 012223 | SBC | TAPUME/CERCAMENTO ALTURA 1,20m TELA PLASTICA FACHADEIRA | M | 350 | 13.58 | 4753 | 0.01142% | 3.10.6 | 012223 | SBC | TAPUME/CERCAMENTO ALTURA 1,20m TELA PLASTICA FACHADEIRA | M | 350 |  | 0 | OK | OK | OK | OK | OK | 0%
3.10.7 | 03.25.01 | SUDECAP | CAÇAMBA 5m³ | VG | 75 | 338.6 | 25395 | 0.061% | 3.10.7 | 03.25.01 | SUDECAP | CAÇAMBA 5m³ | VG | 75 |  | 0 | OK | OK | OK | OK | OK | 0%
3.11 |  |  | TENDAS |  |  |  |  | 0% | 3.11 |  |  | TENDAS |  |  |  |  | OK | OK | OK | OK | OK | -
3.11.1 | SESC-CAN-023 | Próprio | LOCAÇÃO DE TENDA 10X10m. INCLUSIVE INSTALAÇÃO E RETIRADA. | UNDXMÊS | 12 | 416.53 | 4998.36 | 0.01201% | 3.11.1 | SESC-CAN-023 | Próprio | LOCAÇÃO DE TENDA 10X10m. INCLUSIVE INSTALAÇÃO E RETIRADA. | UNDXMÊS | 12 |  | 0 | OK | OK | OK | OK | OK | 0%
3.12 |  |  | CARPINTARIA |  |  |  |  | 0% | 3.12 |  |  | CARPINTARIA |  |  |  |  | OK | OK | OK | OK | OK | -
3.12.1 | 012003 | SBC | ESCADA/DEGRAUS MADEIRA EM ACLIVE ACENTUADO-LARGURA 1,2m | M | 14 | 331.77 | 4644.78 | 0.01116% | 3.12.1 | 012003 | SBC | ESCADA/DEGRAUS MADEIRA EM ACLIVE ACENTUADO-LARGURA 1,2m | M | 14 |  | 0 | OK | OK | OK | OK | OK | 0%
3.12.2 | 97033 | SINAPI | GUARDA-CORPO EM LAJE PÓS-DESFORMA, PARA ESTRUTURAS EM CONCRETO, COM ESCORAS METÁLICAS ESTRONCADAS NA ESTRUTURA, TRAVESSÕES DE MADEIRA E FECHAMENTO EM TELA DE POLIPROPILENO PARA EDIFICAÇÕES COM ALTURA ATÉ 4 PAVIMENTOS (1 MONTAGEM POR OBRA). AF_11/2017 | M | 663.88 | 197.18 | 130903.85 | 0.3144% | 3.12.2 | 97033 | SINAPI | GUARDA-CORPO EM LAJE PÓS-DESFORMA, PARA ESTRUTURAS EM CONCRETO, COM ESCORAS METÁLICAS ESTRONCADAS NA ESTRUTURA, TRAVESSÕES DE MADEIRA E FECHAMENTO EM TELA DE POLIPROPILENO PARA EDIFICAÇÕES COM ALTURA ATÉ 4 PAVIMENTOS (1 MONTAGEM POR OBRA). AF_11/2017 | M | 663.88 |  | 0 | OK | OK | OK | OK | OK | 0%
3.12.3 | SESC-CAN-055 | Próprio | CONJUNTO DE MESA DE MADEIRA EM TÁBUA, MEDINDO ( 130X60X80)CM, PARA REFEITÓRIO DE OBRA (FABRICAÇÃO) COM 2 BANCOS | un | 16 | 182.55 | 2920.8 | 0.007015% | 3.12.3 | SESC-CAN-055 | Próprio | CONJUNTO DE MESA DE MADEIRA EM TÁBUA, MEDINDO ( 130X60X80)CM, PARA REFEITÓRIO DE OBRA (FABRICAÇÃO) COM 2 BANCOS | un | 16 |  | 0 | OK | OK | OK | OK | OK | 0%
3.12.4 | SESC-CAN-032 | Próprio | BANCO PARA VESTIÁRIO | un | 10 | 204.92 | 2049.2 | 0.004922% | 3.12.4 | SESC-CAN-032 | Próprio | BANCO PARA VESTIÁRIO | un | 10 |  | 0 | OK | OK | OK | OK | OK | 0%
3.13 |  |  | DESMONTAGEM DO CANTEIRO |  |  |  |  | 0% | 3.13 |  |  | DESMONTAGEM DO CANTEIRO |  |  |  |  | OK | OK | OK | OK | OK | -
3.13.1 | SESC-SPR-076 | Próprio | DEMOLIÇÃO TOTAL COM RETRO E PICÃO | M² | 1200 | 77.77 | 93324 | 0.2242% | 3.13.1 | SESC-SPR-076 | Próprio | DEMOLIÇÃO TOTAL COM RETRO E PICÃO | M² | 1200 |  | 0 | OK | OK | OK | OK | OK | 0%
3.13.2 | 100982 | SINAPI | CARGA, MANOBRA E DESCARGA DE ENTULHO EM CAMINHÃO BASCULANTE 10 M³ - CARGA COM ESCAVADEIRA HIDRÁULICA (CAÇAMBA DE 0,80 M³ / 111 HP) E DESCARGA LIVRE (UNIDADE: M3). AF_07/2020 | m³ | 149.84 | 10.06 | 1507.39 | 0.003621% | 3.13.2 | 100982 | SINAPI | CARGA, MANOBRA E DESCARGA DE ENTULHO EM CAMINHÃO BASCULANTE 10 M³ - CARGA COM ESCAVADEIRA HIDRÁULICA (CAÇAMBA DE 0,80 M³ / 111 HP) E DESCARGA LIVRE (UNIDADE: M3). AF_07/2020 | m³ | 149.84 |  | 0 | OK | OK | OK | OK | OK | 0%
3.13.3 | 95875 | SINAPI | TRANSPORTE COM CAMINHÃO BASCULANTE DE 10 M³, EM VIA URBANA PAVIMENTADA, DMT ATÉ 30 KM (UNIDADE: M3XKM). AF_07/2020 | M3XKM | 1048.88 | 2.64 | 2769.04 | 0.006651% | 3.13.3 | 95875 | SINAPI | TRANSPORTE COM CAMINHÃO BASCULANTE DE 10 M³, EM VIA URBANA PAVIMENTADA, DMT ATÉ 30 KM (UNIDADE: M3XKM). AF_07/2020 | M3XKM | 1048.88 |  | 0 | OK | OK | OK | OK | OK | 0%
3.14 |  |  | MANUTENÇÃO DO CANTEIRO |  |  |  |  | 0% | 3.14 |  |  | MANUTENÇÃO DO CANTEIRO |  |  |  |  | OK | OK | OK | OK | OK | -
3.14.1 | SESC-CAN-030 | Próprio | LAVAGEM COM CAMINHÃO PIPA 10000L. AF_11/2016 | VG | 20 | 260.12 | 5202.4 | 0.0125% | 3.14.1 | SESC-CAN-030 | Próprio | LAVAGEM COM CAMINHÃO PIPA 10000L. AF_11/2016 | VG | 20 |  | 0 | OK | OK | OK | OK | OK | 0%
4 |  |  | MOVIMENTAÇÃO DE TERRA / TERRAPLANAGEM / ESCAVAÇÕES/ ATERRO / REATERRO |  |  |  |  | 0% | 4 |  |  | MOVIMENTAÇÃO DE TERRA / TERRAPLANAGEM / ESCAVAÇÕES/ ATERRO / REATERRO |  |  |  |  | OK | OK | OK | OK | OK | -
4.1 |  |  | LOCAÇÃO DA OBRA |  |  |  |  | 0% | 4.1 |  |  | LOCAÇÃO DA OBRA |  |  |  |  | OK | OK | OK | OK | OK | -
4.1.1 | 99059 | SINAPI | LOCACAO CONVENCIONAL DE OBRA, UTILIZANDO GABARITO DE TÁBUAS CORRIDAS PONTALETADAS A CADA 2,00M - 2 UTILIZAÇÕES. AF_10/2018 | M | 587.88 | 81.8 | 48088.58 | 0.1155% | 4.1.1 | 99059 | SINAPI | LOCACAO CONVENCIONAL DE OBRA, UTILIZANDO GABARITO DE TÁBUAS CORRIDAS PONTALETADAS A CADA 2,00M - 2 UTILIZAÇÕES. AF_10/2018 | M | 587.88 |  | 0 | OK | OK | OK | OK | OK | 0%
4.2 |  |  | TOPOGRAFIA |  |  |  |  | 0% | 4.2 |  |  | TOPOGRAFIA |  |  |  |  | OK | OK | OK | OK | OK | -
4.2.1 | 000032 | SBC | EQUIPE DE SERVICOS DE TOPOGRAFIA EM OBRA | MES | 8 | 17142.96 | 137143.68 | 0.3294% | 4.2.1 | 000032 | SBC | EQUIPE DE SERVICOS DE TOPOGRAFIA EM OBRA | MES | 8 |  | 0 | OK | OK | OK | OK | OK | 0%
4.3 |  |  | TERRAPLANAGEM |  |  |  |  | 0% | 4.3 |  |  | TERRAPLANAGEM |  |  |  |  | OK | OK | OK | OK | OK | -
4.3.1 | 96385 | SINAPI | EXECUÇÃO E COMPACTAÇÃO DE ATERRO COM SOLO PREDOMINANTEMENTE ARGILOSO - EXCLUSIVE SOLO, ESCAVAÇÃO, CARGA E TRANSPORTE. AF_11/2019 | m³ | 1807.79 | 13.91 | 25146.35 | 0.0604% | 4.3.1 | 96385 | SINAPI | EXECUÇÃO E COMPACTAÇÃO DE ATERRO COM SOLO PREDOMINANTEMENTE ARGILOSO - EXCLUSIVE SOLO, ESCAVAÇÃO, CARGA E TRANSPORTE. AF_11/2019 | m³ | 1807.79 |  | 0 | OK | OK | OK | OK | OK | 0%
4.3.2 | 101115 | SINAPI | ESCAVAÇÃO HORIZONTAL EM SOLO DE 1A CATEGORIA COM TRATOR DE ESTEIRAS (150HP/LÂMINA: 3,18M3). AF_07/2020 | m³ | 2315.54 | 3.95 | 9146.38 | 0.02197% | 4.3.2 | 101115 | SINAPI | ESCAVAÇÃO HORIZONTAL EM SOLO DE 1A CATEGORIA COM TRATOR DE ESTEIRAS (150HP/LÂMINA: 3,18M3). AF_07/2020 | m³ | 2315.54 |  | 0 | OK | OK | OK | OK | OK | 0%
4.3.3 | 93588 | SINAPI | TRANSPORTE COM CAMINHÃO BASCULANTE DE 10 M³, EM VIA URBANA EM LEITO NATURAL (UNIDADE: M3XKM). AF_07/2020 | M3XKM | 3554.24 | 3.35 | 11906.7 | 0.0286% | 4.3.3 | 93588 | SINAPI | TRANSPORTE COM CAMINHÃO BASCULANTE DE 10 M³, EM VIA URBANA EM LEITO NATURAL (UNIDADE: M3XKM). AF_07/2020 | M3XKM | 3554.24 |  | 0 | OK | OK | OK | OK | OK | 0%
4.3.4 | 100982 | SINAPI | CARGA, MANOBRA E DESCARGA DE ENTULHO EM CAMINHÃO BASCULANTE 10 M³ - CARGA COM ESCAVADEIRA HIDRÁULICA (CAÇAMBA DE 0,80 M³ / 111 HP) E DESCARGA LIVRE (UNIDADE: M3). AF_07/2020 | m³ | 507.75 | 10.06 | 5107.96 | 0.01227% | 4.3.4 | 100982 | SINAPI | CARGA, MANOBRA E DESCARGA DE ENTULHO EM CAMINHÃO BASCULANTE 10 M³ - CARGA COM ESCAVADEIRA HIDRÁULICA (CAÇAMBA DE 0,80 M³ / 111 HP) E DESCARGA LIVRE (UNIDADE: M3). AF_07/2020 | m³ | 507.75 |  | 0 | OK | OK | OK | OK | OK | 0%
5 |  |  | EQUIPAMENTOS |  |  |  |  | 0% | 5 |  |  | EQUIPAMENTOS |  |  |  |  | OK | OK | OK | OK | OK | -
5.1 |  |  | GRUA |  |  |  |  | 0% | 5.1 |  |  | GRUA |  |  |  |  | OK | OK | OK | OK | OK | -
5.1.1 | SESC-EQP-017 | Próprio | LOCAÇÃO DE MINI-GRUA 400KG, INCLUINDO OPERADOR COM ENCARGOS | UNDXMÊS | 14 | 7555.41 | 105775.74 | 0.2541% | 5.1.1 | SESC-EQP-017 | Próprio | LOCAÇÃO DE MINI-GRUA 400KG, INCLUINDO OPERADOR COM ENCARGOS | UNDXMÊS | 14 |  | 0 | OK | OK | OK | OK | OK | 0%
5.1.2 | SESC-EQP-018 | Próprio | LOCAÇÃO DE ANDAIME TIPO FACHADEIRO | M²XMÊS | 4955 | 18.13 | 89834.15 | 0.2158% | 5.1.2 | SESC-EQP-018 | Próprio | LOCAÇÃO DE ANDAIME TIPO FACHADEIRO | M²XMÊS | 4955 |  | 0 | OK | OK | OK | OK | OK | 0%
5.1.3 | 97063 | SINAPI | MONTAGEM E DESMONTAGEM DE ANDAIME MODULAR FACHADEIRO, COM PISO METÁLICO, PARA EDIFICAÇÕES COM MÚLTIPLOS PAVIMENTOS (EXCLUSIVE ANDAIME E LIMPEZA). AF_11/2017 | m² | 4307.48 | 14.16 | 60993.91 | 0.1465% | 5.1.3 | 97063 | SINAPI | MONTAGEM E DESMONTAGEM DE ANDAIME MODULAR FACHADEIRO, COM PISO METÁLICO, PARA EDIFICAÇÕES COM MÚLTIPLOS PAVIMENTOS (EXCLUSIVE ANDAIME E LIMPEZA). AF_11/2017 | m² | 4307.48 |  | 0 | OK | OK | OK | OK | OK | 0%
5.1.4 | SESC-EQP-032 | Próprio | LOCAÇÃO DE EQUIPAMENTO PARA TRABALHO EM ESPAÇO CONFINADO (EXAUSTOR/INSUFLADORE E DETECTOR MULTIGAS | MÊS | 1 | 7962.41 | 7962.41 | 0.01912% | 5.1.4 | SESC-EQP-032 | Próprio | LOCAÇÃO DE EQUIPAMENTO PARA TRABALHO EM ESPAÇO CONFINADO (EXAUSTOR/INSUFLADORE E DETECTOR MULTIGAS | MÊS | 1 |  | 0 | OK | OK | OK | OK | OK | 0%
6 |  |  | FUNDAÇÕES E CONTENÇÕES |  |  |  |  | 0% | 6 |  |  | FUNDAÇÕES E CONTENÇÕES |  |  |  |  | OK | OK | OK | OK | OK | -
6.1 |  |  | FUNDAÇÃO PROFUNDA |  |  |  |  | 0% | 6.1 |  |  | FUNDAÇÃO PROFUNDA |  |  |  |  | OK | OK | OK | OK | OK | -
6.1.1 | 04.06.01 | SUDECAP | MOBILIZACAO E DESMOBILIZACAO DE EQUIPAMENTO | UN | 1 | 18139.5 | 18139.5 | 0.04357% | 6.1.1 | 04.06.01 | SUDECAP | MOBILIZACAO E DESMOBILIZACAO DE EQUIPAMENTO | UN | 1 |  | 0 | OK | OK | OK | OK | OK | 0%
6.1.2 | SESC-FUN-021 | Próprio | ESTACA HÉLICE CONTÍNUA, DIÂMETRO DE 40 CM, INCLUSO CONCRETO BOMBEAVEL FCK=30MPA ,INCLUINDO TAXA DE BOMBEAMENTO, ESCAVAÇÃO E CARGA DE MATERIAL ESCAVADO (EXCLUSIVE MOBILIZAÇÃO E DESMOBILIZAÇÃO DE EQUIPAMENTO) | M | 8288 | 187.01 | 1549938.88 | 3.723% | 6.1.2 | SESC-FUN-021 | Próprio | ESTACA HÉLICE CONTÍNUA, DIÂMETRO DE 40 CM, INCLUSO CONCRETO BOMBEAVEL FCK=30MPA ,INCLUINDO TAXA DE BOMBEAMENTO, ESCAVAÇÃO E CARGA DE MATERIAL ESCAVADO (EXCLUSIVE MOBILIZAÇÃO E DESMOBILIZAÇÃO DE EQUIPAMENTO) | M | 8288 |  | 0 | OK | OK | OK | OK | OK | 0%
6.1.3 | SESC-FUN-035 | Próprio | ESTACA HÉLICE CONTÍNUA, DIÂMETRO DE 60 CM, INCLUSO CONCRETO BOMBEAVEL FCK=30MPA, INCLUINDO TAXA DE BOMBEAMENTO, ESCAVAÇÃO E CARGA DE MATERIAL ESCAVADO (EXCLUSIVE MOBILIZAÇÃO E DESMOBILIZAÇÃO DE EQUIPAMENTO) | M | 1116 | 325.16 | 362878.56 | 0.8716% | 6.1.3 | SESC-FUN-035 | Próprio | ESTACA HÉLICE CONTÍNUA, DIÂMETRO DE 60 CM, INCLUSO CONCRETO BOMBEAVEL FCK=30MPA, INCLUINDO TAXA DE BOMBEAMENTO, ESCAVAÇÃO E CARGA DE MATERIAL ESCAVADO (EXCLUSIVE MOBILIZAÇÃO E DESMOBILIZAÇÃO DE EQUIPAMENTO) | M | 1116 |  | 0 | OK | OK | OK | OK | OK | 0%
6.1.4 | 95593 | SINAPI | MONTAGEM DE ARMADURA TRANSVERSAL DE ESTACAS DE SEÇÃO RETANGULAR, DIÂMETRO = 6,30 MM. AF_09/2021_PS | KG | 5609.36 | 16.73 | 93844.59 | 0.2254% | 6.1.4 | 95593 | SINAPI | MONTAGEM DE ARMADURA TRANSVERSAL DE ESTACAS DE SEÇÃO RETANGULAR, DIÂMETRO = 6,30 MM. AF_09/2021_PS | KG | 5609.36 |  | 0 | OK | OK | OK | OK | OK | 0%
6.1.5 | 95578 | SINAPI | MONTAGEM DE ARMADURA DE ESTACAS, DIÂMETRO = 12,5 MM. AF_09/2021_PS | KG | 16502.92 | 10.94 | 180541.94 | 0.4336% | 6.1.5 | 95578 | SINAPI | MONTAGEM DE ARMADURA DE ESTACAS, DIÂMETRO = 12,5 MM. AF_09/2021_PS | KG | 16502.92 |  | 0 | OK | OK | OK | OK | OK | 0%
6.1.6 | 95579 | SINAPI | MONTAGEM DE ARMADURA DE ESTACAS, DIÂMETRO = 16,0 MM. AF_09/2021_PS | KG | 4695.88 | 10.61 | 49823.28 | 0.1197% | 6.1.6 | 95579 | SINAPI | MONTAGEM DE ARMADURA DE ESTACAS, DIÂMETRO = 16,0 MM. AF_09/2021_PS | KG | 4695.88 |  | 0 | OK | OK | OK | OK | OK | 0%
6.1.7 | 95601 | SINAPI | ARRASAMENTO MECANICO DE ESTACA DE CONCRETO ARMADO, DIAMETROS DE ATÉ 40 CM. AF_05/2021 | UN | 476 | 20.66 | 9834.16 | 0.02362% | 6.1.7 | 95601 | SINAPI | ARRASAMENTO MECANICO DE ESTACA DE CONCRETO ARMADO, DIAMETROS DE ATÉ 40 CM. AF_05/2021 | UN | 476 |  | 0 | OK | OK | OK | OK | OK | 0%
6.1.8 | 95602 | SINAPI | ARRASAMENTO MECANICO DE ESTACA DE CONCRETO ARMADO, DIAMETROS DE 41 CM A 60 CM. AF_05/2021 | UN | 62 | 33.08 | 2050.96 | 0.004926% | 6.1.8 | 95602 | SINAPI | ARRASAMENTO MECANICO DE ESTACA DE CONCRETO ARMADO, DIAMETROS DE 41 CM A 60 CM. AF_05/2021 | UN | 62 |  | 0 | OK | OK | OK | OK | OK | 0%
6.2 |  |  | FUNDAÇÃO SUPERFICIAL |  |  |  |  | 0% | 6.2 |  |  | FUNDAÇÃO SUPERFICIAL |  |  |  |  | OK | OK | OK | OK | OK | -
6.2.1 | 96523 | SINAPI | ESCAVAÇÃO MANUAL PARA BLOCO DE COROAMENTO OU SAPATA (INCLUINDO ESCAVAÇÃO PARA COLOCAÇÃO DE FÔRMAS). AF_06/2017 | m³ | 297.34 | 105.35 | 31324.76 | 0.07524% | 6.2.1 | 96523 | SINAPI | ESCAVAÇÃO MANUAL PARA BLOCO DE COROAMENTO OU SAPATA (INCLUINDO ESCAVAÇÃO PARA COLOCAÇÃO DE FÔRMAS). AF_06/2017 | m³ | 297.34 |  | 0 | OK | OK | OK | OK | OK | 0%
6.2.2 | 96525 | SINAPI | ESCAVAÇÃO MECANIZADA PARA VIGA BALDRAME COM MINI-ESCAVADEIRA (INCLUINDO ESCAVAÇÃO PARA COLOCAÇÃO DE FÔRMAS). AF_06/2017 | m³ | 197.2 | 58.26 | 11488.87 | 0.02759% | 6.2.2 | 96525 | SINAPI | ESCAVAÇÃO MECANIZADA PARA VIGA BALDRAME COM MINI-ESCAVADEIRA (INCLUINDO ESCAVAÇÃO PARA COLOCAÇÃO DE FÔRMAS). AF_06/2017 | m³ | 197.2 |  | 0 | OK | OK | OK | OK | OK | 0%
6.2.3 | 96616 | SINAPI | LASTRO DE CONCRETO MAGRO, APLICADO EM BLOCOS DE COROAMENTO OU SAPATAS. AF_08/2017 | m³ | 35.63 | 780.35 | 27803.87 | 0.06678% | 6.2.3 | 96616 | SINAPI | LASTRO DE CONCRETO MAGRO, APLICADO EM BLOCOS DE COROAMENTO OU SAPATAS. AF_08/2017 | m³ | 35.63 |  | 0 | OK | OK | OK | OK | OK | 0%
6.2.4 | 96540 | SINAPI | FABRICAÇÃO, MONTAGEM E DESMONTAGEM DE FÔRMA PARA BLOCO DE COROAMENTO, EM CHAPA DE MADEIRA COMPENSADA RESINADA, E=17 MM, 4 UTILIZAÇÕES. AF_06/2017 | m² | 1091.61 | 170.44 | 186054 | 0.4469% | 6.2.4 | 96540 | SINAPI | FABRICAÇÃO, MONTAGEM E DESMONTAGEM DE FÔRMA PARA BLOCO DE COROAMENTO, EM CHAPA DE MADEIRA COMPENSADA RESINADA, E=17 MM, 4 UTILIZAÇÕES. AF_06/2017 | m² | 1091.61 |  | 0 | OK | OK | OK | OK | OK | 0%
6.2.5 | 96543 | SINAPI | ARMAÇÃO DE BLOCO, VIGA BALDRAME E SAPATA UTILIZANDO AÇO CA-60 DE 5 MM - MONTAGEM. AF_06/2017 | KG | 58.11 | 20.68 | 1201.71 | 0.002886% | 6.2.5 | 96543 | SINAPI | ARMAÇÃO DE BLOCO, VIGA BALDRAME E SAPATA UTILIZANDO AÇO CA-60 DE 5 MM - MONTAGEM. AF_06/2017 | KG | 58.11 |  | 0 | OK | OK | OK | OK | OK | 0%
6.2.6 | 96544 | SINAPI | ARMAÇÃO DE BLOCO, VIGA BALDRAME OU SAPATA UTILIZANDO AÇO CA-50 DE 6,3 MM - MONTAGEM. AF_06/2017 | KG | 6453.47 | 19.04 | 122874.06 | 0.2951% | 6.2.6 | 96544 | SINAPI | ARMAÇÃO DE BLOCO, VIGA BALDRAME OU SAPATA UTILIZANDO AÇO CA-50 DE 6,3 MM - MONTAGEM. AF_06/2017 | KG | 6453.47 |  | 0 | OK | OK | OK | OK | OK | 0%
6.2.7 | 96545 | SINAPI | ARMAÇÃO DE BLOCO, VIGA BALDRAME OU SAPATA UTILIZANDO AÇO CA-50 DE 8 MM - MONTAGEM. AF_06/2017 | KG | 1865.42 | 17.55 | 32738.12 | 0.07863% | 6.2.7 | 96545 | SINAPI | ARMAÇÃO DE BLOCO, VIGA BALDRAME OU SAPATA UTILIZANDO AÇO CA-50 DE 8 MM - MONTAGEM. AF_06/2017 | KG | 1865.42 |  | 0 | OK | OK | OK | OK | OK | 0%
6.2.8 | 96546 | SINAPI | ARMAÇÃO DE BLOCO, VIGA BALDRAME OU SAPATA UTILIZANDO AÇO CA-50 DE 10 MM - MONTAGEM. AF_06/2017 | KG | 6254.03 | 15.53 | 97125.08 | 0.2333% | 6.2.8 | 96546 | SINAPI | ARMAÇÃO DE BLOCO, VIGA BALDRAME OU SAPATA UTILIZANDO AÇO CA-50 DE 10 MM - MONTAGEM. AF_06/2017 | KG | 6254.03 |  | 0 | OK | OK | OK | OK | OK | 0%
6.2.9 | 96547 | SINAPI | ARMAÇÃO DE BLOCO, VIGA BALDRAME OU SAPATA UTILIZANDO AÇO CA-50 DE 12,5 MM - MONTAGEM. AF_06/2017 | KG | 4879.73 | 13.09 | 63875.66 | 0.1534% | 6.2.9 | 96547 | SINAPI | ARMAÇÃO DE BLOCO, VIGA BALDRAME OU SAPATA UTILIZANDO AÇO CA-50 DE 12,5 MM - MONTAGEM. AF_06/2017 | KG | 4879.73 |  | 0 | OK | OK | OK | OK | OK | 0%
6.2.10 | 96548 | SINAPI | ARMAÇÃO DE BLOCO, VIGA BALDRAME OU SAPATA UTILIZANDO AÇO CA-50 DE 16 MM - MONTAGEM. AF_06/2017 | KG | 1531.62 | 12.29 | 18823.6 | 0.04521% | 6.2.10 | 96548 | SINAPI | ARMAÇÃO DE BLOCO, VIGA BALDRAME OU SAPATA UTILIZANDO AÇO CA-50 DE 16 MM - MONTAGEM. AF_06/2017 | KG | 1531.62 |  | 0 | OK | OK | OK | OK | OK | 0%
6.2.11 | 96549 | SINAPI | ARMAÇÃO DE BLOCO, VIGA BALDRAME OU SAPATA UTILIZANDO AÇO CA-50 DE 20 MM - MONTAGEM. AF_06/2017 | KG | 5593.86 | 13.48 | 75405.23 | 0.1811% | 6.2.11 | 96549 | SINAPI | ARMAÇÃO DE BLOCO, VIGA BALDRAME OU SAPATA UTILIZANDO AÇO CA-50 DE 20 MM - MONTAGEM. AF_06/2017 | KG | 5593.86 |  | 0 | OK | OK | OK | OK | OK | 0%
6.2.12 | SESC-EST-057 | Próprio | CONCRETAGEM DE BLOCOS DE COROAMENTO E VIGAS BALDRAMES, FCK 35 MPA, COM USO DE BOMBA  LANÇAMENTO, ADENSAMENTO E ACABAMENTO. AF_06/2017 | m³ | 460.79 | 969.58 | 446772.76 | 1.073% | 6.2.12 | SESC-EST-057 | Próprio | CONCRETAGEM DE BLOCOS DE COROAMENTO E VIGAS BALDRAMES, FCK 35 MPA, COM USO DE BOMBA  LANÇAMENTO, ADENSAMENTO E ACABAMENTO. AF_06/2017 | m³ | 460.79 |  | 0 | OK | OK | OK | OK | OK | 0%
6.2.13 | 93382 | SINAPI | REATERRO MANUAL DE VALAS COM COMPACTAÇÃO MECANIZADA. AF_04/2016 | m³ | 1158.75 | 39.41 | 45666.33 | 0.1097% | 6.2.13 | 93382 | SINAPI | REATERRO MANUAL DE VALAS COM COMPACTAÇÃO MECANIZADA. AF_04/2016 | m³ | 1158.75 |  | 0 | OK | OK | OK | OK | OK | 0%
6.2.14 | 95875 | SINAPI | TRANSPORTE COM CAMINHÃO BASCULANTE DE 10 M³, EM VIA URBANA PAVIMENTADA, DMT ATÉ 30 KM (UNIDADE: M3XKM). AF_07/2020 | M3XKM | 7094.1 | 2.64 | 18728.42 | 0.04498% | 6.2.14 | 95875 | SINAPI | TRANSPORTE COM CAMINHÃO BASCULANTE DE 10 M³, EM VIA URBANA PAVIMENTADA, DMT ATÉ 30 KM (UNIDADE: M3XKM). AF_07/2020 | M3XKM | 7094.1 |  | 0 | OK | OK | OK | OK | OK | 0%
6.2.15 | 96542 | SINAPI | FABRICAÇÃO, MONTAGEM E DESMONTAGEM DE FÔRMA PARA VIGA BALDRAME, EM CHAPA DE MADEIRA COMPENSADA RESINADA, E=17 MM, 4 UTILIZAÇÕES. AF_06/2017 | m² | 1609.33 | 107.21 | 172536.26 | 0.4144% | 6.2.15 | 96542 | SINAPI | FABRICAÇÃO, MONTAGEM E DESMONTAGEM DE FÔRMA PARA VIGA BALDRAME, EM CHAPA DE MADEIRA COMPENSADA RESINADA, E=17 MM, 4 UTILIZAÇÕES. AF_06/2017 | m² | 1609.33 |  | 0 | OK | OK | OK | OK | OK | 0%
6.3 |  |  | CORTINA |  |  |  |  | 0% | 6.3 |  |  | CORTINA |  |  |  |  | OK | OK | OK | OK | OK | -
6.3.1 | 94968 | SINAPI | CONCRETO MAGRO PARA LASTRO, TRAÇO 1:4,5:4,5 (EM MASSA SECA DE CIMENTO/ AREIA MÉDIA/ BRITA 1) - PREPARO MECÂNICO COM BETONEIRA 600 L. AF_05/2021 | m³ | 0.79 | 487.02 | 384.74 | 0.0009241% | 6.3.1 | 94968 | SINAPI | CONCRETO MAGRO PARA LASTRO, TRAÇO 1:4,5:4,5 (EM MASSA SECA DE CIMENTO/ AREIA MÉDIA/ BRITA 1) - PREPARO MECÂNICO COM BETONEIRA 600 L. AF_05/2021 | m³ | 0.79 |  | 0 | OK | OK | OK | OK | OK | 0%
6.3.2 | 100341 | SINAPI | FABRICAÇÃO, MONTAGEM E DESMONTAGEM DE FÔRMA PARA CORTINA DE CONTENÇÃO, EM CHAPA DE MADEIRA COMPENSADA PLASTIFICADA, E = 18 MM, 10 UTILIZAÇÕES. AF_07/2019 | m² | 158.82 | 42.99 | 6827.67 | 0.0164% | 6.3.2 | 100341 | SINAPI | FABRICAÇÃO, MONTAGEM E DESMONTAGEM DE FÔRMA PARA CORTINA DE CONTENÇÃO, EM CHAPA DE MADEIRA COMPENSADA PLASTIFICADA, E = 18 MM, 10 UTILIZAÇÕES. AF_07/2019 | m² | 158.82 |  | 0 | OK | OK | OK | OK | OK | 0%
6.3.3 | 100342 | SINAPI | ARMAÇÃO DE CORTINA DE CONTENÇÃO EM CONCRETO ARMADO, COM AÇO CA-50 DE 6,3 MM - MONTAGEM. AF_07/2019 | KG | 5.91 | 16.96 | 100.23 | 0.0002407% | 6.3.3 | 100342 | SINAPI | ARMAÇÃO DE CORTINA DE CONTENÇÃO EM CONCRETO ARMADO, COM AÇO CA-50 DE 6,3 MM - MONTAGEM. AF_07/2019 | KG | 5.91 |  | 0 | OK | OK | OK | OK | OK | 0%
6.3.4 | 100343 | SINAPI | ARMAÇÃO DE CORTINA DE CONTENÇÃO EM CONCRETO ARMADO, COM AÇO CA-50 DE 8 MM - MONTAGEM. AF_07/2019 | KG | 1187.24 | 15.92 | 18900.86 | 0.0454% | 6.3.4 | 100343 | SINAPI | ARMAÇÃO DE CORTINA DE CONTENÇÃO EM CONCRETO ARMADO, COM AÇO CA-50 DE 8 MM - MONTAGEM. AF_07/2019 | KG | 1187.24 |  | 0 | OK | OK | OK | OK | OK | 0%
6.3.5 | 100344 | SINAPI | ARMAÇÃO DE CORTINA DE CONTENÇÃO EM CONCRETO ARMADO, COM AÇO CA-50 DE 10 MM - MONTAGEM. AF_07/2019 | KG | 17.21 | 14.24 | 245.07 | 0.0005886% | 6.3.5 | 100344 | SINAPI | ARMAÇÃO DE CORTINA DE CONTENÇÃO EM CONCRETO ARMADO, COM AÇO CA-50 DE 10 MM - MONTAGEM. AF_07/2019 | KG | 17.21 |  | 0 | OK | OK | OK | OK | OK | 0%
6.3.6 | 100345 | SINAPI | ARMAÇÃO DE CORTINA DE CONTENÇÃO EM CONCRETO ARMADO, COM AÇO CA-50 DE 12,5 MM - MONTAGEM. AF_07/2019 | KG | 11.17 | 12.06 | 134.71 | 0.0003236% | 6.3.6 | 100345 | SINAPI | ARMAÇÃO DE CORTINA DE CONTENÇÃO EM CONCRETO ARMADO, COM AÇO CA-50 DE 12,5 MM - MONTAGEM. AF_07/2019 | KG | 11.17 |  | 0 | OK | OK | OK | OK | OK | 0%
6.3.7 | 100346 | SINAPI | ARMAÇÃO DE CORTINA DE CONTENÇÃO EM CONCRETO ARMADO, COM AÇO CA-50 DE 16 MM - MONTAGEM. AF_07/2019 | KG | 767.26 | 11.44 | 8777.45 | 0.02108% | 6.3.7 | 100346 | SINAPI | ARMAÇÃO DE CORTINA DE CONTENÇÃO EM CONCRETO ARMADO, COM AÇO CA-50 DE 16 MM - MONTAGEM. AF_07/2019 | KG | 767.26 |  | 0 | OK | OK | OK | OK | OK | 0%
6.3.8 | 100347 | SINAPI | ARMAÇÃO DE CORTINA DE CONTENÇÃO EM CONCRETO ARMADO, COM AÇO CA-50 DE 20 MM - MONTAGEM. AF_07/2019 | KG | 219.77 | 12.77 | 2806.46 | 0.006741% | 6.3.8 | 100347 | SINAPI | ARMAÇÃO DE CORTINA DE CONTENÇÃO EM CONCRETO ARMADO, COM AÇO CA-50 DE 20 MM - MONTAGEM. AF_07/2019 | KG | 219.77 |  | 0 | OK | OK | OK | OK | OK | 0%
6.3.9 | 100349 | SINAPI | CONCRETAGEM DE CORTINA DE CONTENÇÃO, ATRAVÉS DE BOMBA  LANÇAMENTO, ADENSAMENTO E ACABAMENTO. AF_07/2019 | m³ | 32.79 | 914.78 | 29995.63 | 0.07205% | 6.3.9 | 100349 | SINAPI | CONCRETAGEM DE CORTINA DE CONTENÇÃO, ATRAVÉS DE BOMBA  LANÇAMENTO, ADENSAMENTO E ACABAMENTO. AF_07/2019 | m³ | 32.79 |  | 0 | OK | OK | OK | OK | OK | 0%
7 |  |  | ESTRUTURA EM CONCRETO ARMADO |  |  |  |  | 0% | 7 |  |  | ESTRUTURA EM CONCRETO ARMADO |  |  |  |  | OK | OK | OK | OK | OK | -
7.1 |  |  | ESTRUTURAS |  |  |  |  | 0% | 7.1 |  |  | ESTRUTURAS |  |  |  |  | OK | OK | OK | OK | OK | -
7.1.1 | 92452 | SINAPI | MONTAGEM E DESMONTAGEM DE FÔRMA DE VIGA, ESCORAMENTO METÁLICO, PÉ-DIREITO SIMPLES, EM CHAPA DE MADEIRA RESINADA, 2 UTILIZAÇÕES. AF_09/2020 | m² | 3669.09 | 202.7 | 743724.54 | 1.786% | 7.1.1 | 92452 | SINAPI | MONTAGEM E DESMONTAGEM DE FÔRMA DE VIGA, ESCORAMENTO METÁLICO, PÉ-DIREITO SIMPLES, EM CHAPA DE MADEIRA RESINADA, 2 UTILIZAÇÕES. AF_09/2020 | m² | 3669.09 |  | 0 | OK | OK | OK | OK | OK | 0%
7.1.2 | 101980 | SINAPI | MONTAGEM E DESMONTAGEM DE FÔRMA PARA ESCADAS, COM 2 LANCES EM "U" E LAJE PLANA, EM CHAPA DE MADEIRA COMPENSADA RESINADA, 4 UTILIZAÇÕES. AF_11/2020 | m² | 58.09 | 326.02 | 18938.5 | 0.04549% | 7.1.2 | 101980 | SINAPI | MONTAGEM E DESMONTAGEM DE FÔRMA PARA ESCADAS, COM 2 LANCES EM "U" E LAJE PLANA, EM CHAPA DE MADEIRA COMPENSADA RESINADA, 4 UTILIZAÇÕES. AF_11/2020 | m² | 58.09 |  | 0 | OK | OK | OK | OK | OK | 0%
7.1.3 | 92415 | SINAPI | MONTAGEM E DESMONTAGEM DE FÔRMA DE PILARES RETANGULARES E ESTRUTURAS SIMILARES, PÉ-DIREITO SIMPLES, EM CHAPA DE MADEIRA COMPENSADA RESINADA, 2 UTILIZAÇÕES. AF_09/2020 | m² | 1227.71 | 159.26 | 195525.09 | 0.4696% | 7.1.3 | 92415 | SINAPI | MONTAGEM E DESMONTAGEM DE FÔRMA DE PILARES RETANGULARES E ESTRUTURAS SIMILARES, PÉ-DIREITO SIMPLES, EM CHAPA DE MADEIRA COMPENSADA RESINADA, 2 UTILIZAÇÕES. AF_09/2020 | m² | 1227.71 |  | 0 | OK | OK | OK | OK | OK | 0%
7.1.4 | 92759 | SINAPI | ARMAÇÃO DE PILAR OU VIGA DE ESTRUTURA CONVENCIONAL DE CONCRETO ARMADO UTILIZANDO AÇO CA-60 DE 5,0 MM - MONTAGEM. AF_06/2022 | KG | 934.15 | 16.73 | 15628.32 | 0.03754% | 7.1.4 | 92759 | SINAPI | ARMAÇÃO DE PILAR OU VIGA DE ESTRUTURA CONVENCIONAL DE CONCRETO ARMADO UTILIZANDO AÇO CA-60 DE 5,0 MM - MONTAGEM. AF_06/2022 | KG | 934.15 |  | 0 | OK | OK | OK | OK | OK | 0%
7.1.5 | 92508 | SINAPI | MONTAGEM E DESMONTAGEM DE FÔRMA DE LAJE MACIÇA, PÉ-DIREITO DUPLO, EM CHAPA DE MADEIRA COMPENSADA RESINADA, 2 UTILIZAÇÕES. AF_09/2020 | m² | 181.88 | 122.51 | 22282.11 | 0.05352% | 7.1.5 | 92508 | SINAPI | MONTAGEM E DESMONTAGEM DE FÔRMA DE LAJE MACIÇA, PÉ-DIREITO DUPLO, EM CHAPA DE MADEIRA COMPENSADA RESINADA, 2 UTILIZAÇÕES. AF_09/2020 | m² | 181.88 |  | 0 | OK | OK | OK | OK | OK | 0%
7.1.6 | 92760 | SINAPI | ARMAÇÃO DE PILAR OU VIGA DE ESTRUTURA CONVENCIONAL DE CONCRETO ARMADO UTILIZANDO AÇO CA-50 DE 6,3 MM - MONTAGEM. AF_06/2022 | KG | 8016.99 | 15.95 | 127870.99 | 0.3071% | 7.1.6 | 92760 | SINAPI | ARMAÇÃO DE PILAR OU VIGA DE ESTRUTURA CONVENCIONAL DE CONCRETO ARMADO UTILIZANDO AÇO CA-50 DE 6,3 MM - MONTAGEM. AF_06/2022 | KG | 8016.99 |  | 0 | OK | OK | OK | OK | OK | 0%
7.1.7 | 92761 | SINAPI | ARMAÇÃO DE PILAR OU VIGA DE ESTRUTURA CONVENCIONAL DE CONCRETO ARMADO UTILIZANDO AÇO CA-50 DE 8,0 MM - MONTAGEM. AF_06/2022 | KG | 6244.29 | 15.07 | 94101.45 | 0.226% | 7.1.7 | 92761 | SINAPI | ARMAÇÃO DE PILAR OU VIGA DE ESTRUTURA CONVENCIONAL DE CONCRETO ARMADO UTILIZANDO AÇO CA-50 DE 8,0 MM - MONTAGEM. AF_06/2022 | KG | 6244.29 |  | 0 | OK | OK | OK | OK | OK | 0%
7.1.8 | 92762 | SINAPI | ARMAÇÃO DE PILAR OU VIGA DE ESTRUTURA CONVENCIONAL DE CONCRETO ARMADO UTILIZANDO AÇO CA-50 DE 10,0 MM - MONTAGEM. AF_06/2022 | KG | 10966.11 | 13.5 | 148042.48 | 0.3556% | 7.1.8 | 92762 | SINAPI | ARMAÇÃO DE PILAR OU VIGA DE ESTRUTURA CONVENCIONAL DE CONCRETO ARMADO UTILIZANDO AÇO CA-50 DE 10,0 MM - MONTAGEM. AF_06/2022 | KG | 10966.11 |  | 0 | OK | OK | OK | OK | OK | 0%
7.1.9 | 92763 | SINAPI | ARMAÇÃO DE PILAR OU VIGA DE ESTRUTURA CONVENCIONAL DE CONCRETO ARMADO UTILIZANDO AÇO CA-50 DE 12,5 MM - MONTAGEM. AF_06/2022 | KG | 7949.58 | 11.4 | 90625.21 | 0.2177% | 7.1.9 | 92763 | SINAPI | ARMAÇÃO DE PILAR OU VIGA DE ESTRUTURA CONVENCIONAL DE CONCRETO ARMADO UTILIZANDO AÇO CA-50 DE 12,5 MM - MONTAGEM. AF_06/2022 | KG | 7949.58 |  | 0 | OK | OK | OK | OK | OK | 0%
7.1.10 | 92764 | SINAPI | ARMAÇÃO DE PILAR OU VIGA DE ESTRUTURA CONVENCIONAL DE CONCRETO ARMADO UTILIZANDO AÇO CA-50 DE 16,0 MM - MONTAGEM. AF_06/2022 | KG | 8867.6 | 11.08 | 98253 | 0.236% | 7.1.10 | 92764 | SINAPI | ARMAÇÃO DE PILAR OU VIGA DE ESTRUTURA CONVENCIONAL DE CONCRETO ARMADO UTILIZANDO AÇO CA-50 DE 16,0 MM - MONTAGEM. AF_06/2022 | KG | 8867.6 |  | 0 | OK | OK | OK | OK | OK | 0%
7.1.11 | 92765 | SINAPI | ARMAÇÃO DE PILAR OU VIGA DE ESTRUTURA CONVENCIONAL DE CONCRETO ARMADO UTILIZANDO AÇO CA-50 DE 20,0 MM - MONTAGEM. AF_06/2022 | KG | 3936.58 | 12.61 | 49640.27 | 0.1192% | 7.1.11 | 92765 | SINAPI | ARMAÇÃO DE PILAR OU VIGA DE ESTRUTURA CONVENCIONAL DE CONCRETO ARMADO UTILIZANDO AÇO CA-50 DE 20,0 MM - MONTAGEM. AF_06/2022 | KG | 3936.58 |  | 0 | OK | OK | OK | OK | OK | 0%
7.1.12 | 92766 | SINAPI | ARMAÇÃO DE PILAR OU VIGA DE ESTRUTURA CONVENCIONAL DE CONCRETO ARMADO UTILIZANDO AÇO CA-50 DE 25,0 MM - MONTAGEM. AF_06/2022 | KG | 1368.89 | 12.48 | 17083.74 | 0.04103% | 7.1.12 | 92766 | SINAPI | ARMAÇÃO DE PILAR OU VIGA DE ESTRUTURA CONVENCIONAL DE CONCRETO ARMADO UTILIZANDO AÇO CA-50 DE 25,0 MM - MONTAGEM. AF_06/2022 | KG | 1368.89 |  | 0 | OK | OK | OK | OK | OK | 0%
7.1.13 | 95944 | SINAPI | ARMAÇÃO DE ESCADA, DE UMA ESTRUTURA CONVENCIONAL DE CONCRETO ARMADO UTILIZANDO AÇO CA-50 DE 6,3 MM - MONTAGEM. AF_11/2020 | KG | 104.35 | 23.38 | 2439.7 | 0.00586% | 7.1.13 | 95944 | SINAPI | ARMAÇÃO DE ESCADA, DE UMA ESTRUTURA CONVENCIONAL DE CONCRETO ARMADO UTILIZANDO AÇO CA-50 DE 6,3 MM - MONTAGEM. AF_11/2020 | KG | 104.35 |  | 0 | OK | OK | OK | OK | OK | 0%
7.1.14 | 95945 | SINAPI | ARMAÇÃO DE ESCADA, DE UMA ESTRUTURA CONVENCIONAL DE CONCRETO ARMADO UTILIZANDO AÇO CA-50 DE 8,0 MM - MONTAGEM. AF_11/2020 | KG | 50.49 | 19.12 | 965.36 | 0.002319% | 7.1.14 | 95945 | SINAPI | ARMAÇÃO DE ESCADA, DE UMA ESTRUTURA CONVENCIONAL DE CONCRETO ARMADO UTILIZANDO AÇO CA-50 DE 8,0 MM - MONTAGEM. AF_11/2020 | KG | 50.49 |  | 0 | OK | OK | OK | OK | OK | 0%
7.1.15 | 95946 | SINAPI | ARMAÇÃO DE ESCADA, DE UMA ESTRUTURA CONVENCIONAL DE CONCRETO ARMADO UTILIZANDO AÇO CA-50 DE 10,0 MM - MONTAGEM. AF_11/2020 | KG | 347.5 | 15.35 | 5334.12 | 0.01281% | 7.1.15 | 95946 | SINAPI | ARMAÇÃO DE ESCADA, DE UMA ESTRUTURA CONVENCIONAL DE CONCRETO ARMADO UTILIZANDO AÇO CA-50 DE 10,0 MM - MONTAGEM. AF_11/2020 | KG | 347.5 |  | 0 | OK | OK | OK | OK | OK | 0%
7.1.16 | 92916 | SINAPI | ARMAÇÃO DE ESTRUTURAS DIVERSAS DE CONCRETO ARMADO, EXCETO VIGAS, PILARES, LAJES E FUNDAÇÕES, UTILIZANDO AÇO CA-50 DE 6,3 MM - MONTAGEM. AF_06/2022 | KG | 4.85 | 18.15 | 88.02 | 0.0002114% | 7.1.16 | 92916 | SINAPI | ARMAÇÃO DE ESTRUTURAS DIVERSAS DE CONCRETO ARMADO, EXCETO VIGAS, PILARES, LAJES E FUNDAÇÕES, UTILIZANDO AÇO CA-50 DE 6,3 MM - MONTAGEM. AF_06/2022 | KG | 4.85 |  | 0 | OK | OK | OK | OK | OK | 0%
7.1.17 | 92917 | SINAPI | ARMAÇÃO DE ESTRUTURAS DIVERSAS DE CONCRETO ARMADO, EXCETO VIGAS, PILARES, LAJES E FUNDAÇÕES, UTILIZANDO AÇO CA-50 DE 8,0 MM - MONTAGEM. AF_06/2022 | KG | 624.13 | 16.64 | 10385.52 | 0.02494% | 7.1.17 | 92917 | SINAPI | ARMAÇÃO DE ESTRUTURAS DIVERSAS DE CONCRETO ARMADO, EXCETO VIGAS, PILARES, LAJES E FUNDAÇÕES, UTILIZANDO AÇO CA-50 DE 8,0 MM - MONTAGEM. AF_06/2022 | KG | 624.13 |  | 0 | OK | OK | OK | OK | OK | 0%
7.1.18 | 92919 | SINAPI | ARMAÇÃO DE ESTRUTURAS DIVERSAS DE CONCRETO ARMADO, EXCETO VIGAS, PILARES, LAJES E FUNDAÇÕES, UTILIZANDO AÇO CA-50 DE 10,0 MM - MONTAGEM. AF_06/2022 | KG | 16.38 | 14.59 | 238.98 | 0.000574% | 7.1.18 | 92919 | SINAPI | ARMAÇÃO DE ESTRUTURAS DIVERSAS DE CONCRETO ARMADO, EXCETO VIGAS, PILARES, LAJES E FUNDAÇÕES, UTILIZANDO AÇO CA-50 DE 10,0 MM - MONTAGEM. AF_06/2022 | KG | 16.38 |  | 0 | OK | OK | OK | OK | OK | 0%
7.1.19 | 92921 | SINAPI | ARMAÇÃO DE ESTRUTURAS DIVERSAS DE CONCRETO ARMADO, EXCETO VIGAS, PILARES, LAJES E FUNDAÇÕES, UTILIZANDO AÇO CA-50 DE 12,5 MM - MONTAGEM. AF_06/2022 | KG | 29.47 | 12.11 | 356.88 | 0.0008572% | 7.1.19 | 92921 | SINAPI | ARMAÇÃO DE ESTRUTURAS DIVERSAS DE CONCRETO ARMADO, EXCETO VIGAS, PILARES, LAJES E FUNDAÇÕES, UTILIZANDO AÇO CA-50 DE 12,5 MM - MONTAGEM. AF_06/2022 | KG | 29.47 |  | 0 | OK | OK | OK | OK | OK | 0%
7.1.20 | 92922 | SINAPI | ARMAÇÃO DE ESTRUTURAS DIVERSAS DE CONCRETO ARMADO, EXCETO VIGAS, PILARES, LAJES E FUNDAÇÕES, UTILIZANDO AÇO CA-50 DE 16,0 MM - MONTAGEM. AF_06/2022 | KG | 304.84 | 11.62 | 3542.24 | 0.008508% | 7.1.20 | 92922 | SINAPI | ARMAÇÃO DE ESTRUTURAS DIVERSAS DE CONCRETO ARMADO, EXCETO VIGAS, PILARES, LAJES E FUNDAÇÕES, UTILIZANDO AÇO CA-50 DE 16,0 MM - MONTAGEM. AF_06/2022 | KG | 304.84 |  | 0 | OK | OK | OK | OK | OK | 0%
7.1.21 | 92923 | SINAPI | ARMAÇÃO DE ESTRUTURAS DIVERSAS DE CONCRETO ARMADO, EXCETO VIGAS, PILARES, LAJES E FUNDAÇÕES, UTILIZANDO AÇO CA-50 DE 20,0 MM - MONTAGEM. AF_06/2022 | KG | 29.96 | 13.04 | 390.67 | 0.0009383% | 7.1.21 | 92923 | SINAPI | ARMAÇÃO DE ESTRUTURAS DIVERSAS DE CONCRETO ARMADO, EXCETO VIGAS, PILARES, LAJES E FUNDAÇÕES, UTILIZANDO AÇO CA-50 DE 20,0 MM - MONTAGEM. AF_06/2022 | KG | 29.96 |  | 0 | OK | OK | OK | OK | OK | 0%
7.1.22 | 92769 | SINAPI | ARMAÇÃO DE LAJE DE ESTRUTURA CONVENCIONAL DE CONCRETO ARMADO UTILIZANDO AÇO CA-50 DE 6,3 MM - MONTAGEM. AF_06/2022 | KG | 28077.01 | 15.36 | 431262.87 | 1.036% | 7.1.22 | 92769 | SINAPI | ARMAÇÃO DE LAJE DE ESTRUTURA CONVENCIONAL DE CONCRETO ARMADO UTILIZANDO AÇO CA-50 DE 6,3 MM - MONTAGEM. AF_06/2022 | KG | 28077.01 |  | 0 | OK | OK | OK | OK | OK | 0%
7.1.23 | 92770 | SINAPI | ARMAÇÃO DE LAJE DE ESTRUTURA CONVENCIONAL DE CONCRETO ARMADO UTILIZANDO AÇO CA-50 DE 8,0 MM - MONTAGEM. AF_06/2022 | KG | 21866.84 | 14.52 | 317506.51 | 0.7626% | 7.1.23 | 92770 | SINAPI | ARMAÇÃO DE LAJE DE ESTRUTURA CONVENCIONAL DE CONCRETO ARMADO UTILIZANDO AÇO CA-50 DE 8,0 MM - MONTAGEM. AF_06/2022 | KG | 21866.84 |  | 0 | OK | OK | OK | OK | OK | 0%
7.1.24 | 92771 | SINAPI | ARMAÇÃO DE LAJE DE ESTRUTURA CONVENCIONAL DE CONCRETO ARMADO UTILIZANDO AÇO CA-50 DE 10,0 MM - MONTAGEM. AF_06/2022 | KG | 2264.75 | 13 | 29441.75 | 0.07072% | 7.1.24 | 92771 | SINAPI | ARMAÇÃO DE LAJE DE ESTRUTURA CONVENCIONAL DE CONCRETO ARMADO UTILIZANDO AÇO CA-50 DE 10,0 MM - MONTAGEM. AF_06/2022 | KG | 2264.75 |  | 0 | OK | OK | OK | OK | OK | 0%
7.1.25 | SESC-EST-058 | Próprio | ARMAÇÃO VERTICAL DE ALVENARIA ESTRUTURAL; DIÂMETRO DE 8,0 MM. AF_09/2021 | KG | 609.87 | 13.3 | 8111.27 | 0.01948% | 7.1.25 | SESC-EST-058 | Próprio | ARMAÇÃO VERTICAL DE ALVENARIA ESTRUTURAL; DIÂMETRO DE 8,0 MM. AF_09/2021 | KG | 609.87 |  | 0 | OK | OK | OK | OK | OK | 0%
7.1.26 | SESC-EST-059 | Próprio | CONCRETAGEM DE PILARES, FCK = 35 MPA, EM EDIFICAÇÃO, COM USO DE BOMBA - LANÇAMENTO, ADENSAMENTO E ACABAMENTO. AF_12/2015 | m³ | 112.55 | 856.88 | 96441.84 | 0.2316% | 7.1.26 | SESC-EST-059 | Próprio | CONCRETAGEM DE PILARES, FCK = 35 MPA, EM EDIFICAÇÃO, COM USO DE BOMBA - LANÇAMENTO, ADENSAMENTO E ACABAMENTO. AF_12/2015 | m³ | 112.55 |  | 0 | OK | OK | OK | OK | OK | 0%
7.1.27 | SESC-EST-060 | Próprio | CONCRETAGEM DE VIGAS E LAJES, FCK=35 MPA, PARA QUALQUER TIPO VIGAS E DE LAJE COM USO DE BOMBA EM EDIFICAÇÃO - LANÇAMENTO, ADENSAMENTO E ACABAMENTO. | m³ | 1350.48 | 888.27 | 1199590.86 | 2.881% | 7.1.27 | SESC-EST-060 | Próprio | CONCRETAGEM DE VIGAS E LAJES, FCK=35 MPA, PARA QUALQUER TIPO VIGAS E DE LAJE COM USO DE BOMBA EM EDIFICAÇÃO - LANÇAMENTO, ADENSAMENTO E ACABAMENTO. | m³ | 1350.48 |  | 0 | OK | OK | OK | OK | OK | 0%
7.1.28 | SESC-EST-061 | Próprio | CONCRETAGEM DE PAREDES EM EDIFICAÇÕES MULTIFAMILIARES FEITAS COM SISTEMA DE FÔRMAS MANUSEÁVEIS, COM CONCRETO USINADO BOMBEÁVEL FCK 35 MPA - LANÇAMENTO, ADENSAMENTO E ACABAMENTO (EXCLUSIVE BOMBA LANÇA). AF_10/2021 | m³ | 9.64 | 920.27 | 8871.4 | 0.02131% | 7.1.28 | SESC-EST-061 | Próprio | CONCRETAGEM DE PAREDES EM EDIFICAÇÕES MULTIFAMILIARES FEITAS COM SISTEMA DE FÔRMAS MANUSEÁVEIS, COM CONCRETO USINADO BOMBEÁVEL FCK 35 MPA - LANÇAMENTO, ADENSAMENTO E ACABAMENTO (EXCLUSIVE BOMBA LANÇA). AF_10/2021 | m³ | 9.64 |  | 0 | OK | OK | OK | OK | OK | 0%
7.1.29 | SESC-EST-062 | Próprio | CONCRETAGEM DE ESCADAS, FCK=35 MPA, COM USO DE BOMBA - LANÇAMENTO, ADENSAMENTO E ACABAMENTO. AF_02/2022 | m³ | 6.91 | 1026.22 | 7091.18 | 0.01703% | 7.1.29 | SESC-EST-062 | Próprio | CONCRETAGEM DE ESCADAS, FCK=35 MPA, COM USO DE BOMBA - LANÇAMENTO, ADENSAMENTO E ACABAMENTO. AF_02/2022 | m³ | 6.91 |  | 0 | OK | OK | OK | OK | OK | 0%
7.1.30 | 97113 | SINAPI | APLICAÇÃO DE LONA PLÁSTICA PARA EXECUÇÃO DE PAVIMENTOS DE CONCRETO. AF_04/2022 | m² | 1124 | 3.32 | 3731.68 | 0.008963% | 7.1.30 | 97113 | SINAPI | APLICAÇÃO DE LONA PLÁSTICA PARA EXECUÇÃO DE PAVIMENTOS DE CONCRETO. AF_04/2022 | m² | 1124 |  | 0 | OK | OK | OK | OK | OK | 0%
7.1.31 | 100324 | SINAPI | LASTRO COM MATERIAL GRANULAR (PEDRA BRITADA N.1 E PEDRA BRITADA N.2), APLICADO EM PISOS OU LAJES SOBRE SOLO, ESPESSURA DE *10 CM*. AF_07/2019 | m³ | 134.88 | 195.13 | 26319.13 | 0.06322% | 7.1.31 | 100324 | SINAPI | LASTRO COM MATERIAL GRANULAR (PEDRA BRITADA N.1 E PEDRA BRITADA N.2), APLICADO EM PISOS OU LAJES SOBRE SOLO, ESPESSURA DE *10 CM*. AF_07/2019 | m³ | 134.88 |  | 0 | OK | OK | OK | OK | OK | 0%
7.1.32 | 97084 | SINAPI | COMPACTAÇÃO MECÂNICA DE SOLO PARA EXECUÇÃO DE RADIER, PISO DE CONCRETO OU LAJE SOBRE SOLO, COM COMPACTADOR DE SOLOS TIPO PLACA VIBRATÓRIA. AF_09/2021 | m² | 1124 | 0.73 | 820.52 | 0.001971% | 7.1.32 | 97084 | SINAPI | COMPACTAÇÃO MECÂNICA DE SOLO PARA EXECUÇÃO DE RADIER, PISO DE CONCRETO OU LAJE SOBRE SOLO, COM COMPACTADOR DE SOLOS TIPO PLACA VIBRATÓRIA. AF_09/2021 | m² | 1124 |  | 0 | OK | OK | OK | OK | OK | 0%
7.1.33 | 98575 | SINAPI | TRATAMENTO DE JUNTA DE DILATAÇÃO, COM TARUGO DE POLIETILENO E SELANTE PU, INCLUSO PREENCHIMENTO COM ESPUMA EXPANSIVA PU. AF_06/2018 | M | 124.3 | 119.69 | 14877.46 | 0.03573% | 7.1.33 | 98575 | SINAPI | TRATAMENTO DE JUNTA DE DILATAÇÃO, COM TARUGO DE POLIETILENO E SELANTE PU, INCLUSO PREENCHIMENTO COM ESPUMA EXPANSIVA PU. AF_06/2018 | M | 124.3 |  | 0 | OK | OK | OK | OK | OK | 0%
7.1.34 | SESC-EST-064 | Próprio | Forma metálica plana para pré-moldados, em chapa e perfis de aço, 120 usos | m² | 96.44 | 53.7 | 5178.82 | 0.01244% | 7.1.34 | SESC-EST-064 | Próprio | Forma metálica plana para pré-moldados, em chapa e perfis de aço, 120 usos | m² | 96.44 |  | 0 | OK | OK | OK | OK | OK | 0%
7.1.35 | 94968 | SINAPI | CONCRETO MAGRO PARA LASTRO, TRAÇO 1:4,5:4,5 (EM MASSA SECA DE CIMENTO/ AREIA MÉDIA/ BRITA 1) - PREPARO MECÂNICO COM BETONEIRA 600 L. AF_05/2021 | m³ | 77.16 | 487.02 | 37578.46 | 0.09026% | 7.1.35 | 94968 | SINAPI | CONCRETO MAGRO PARA LASTRO, TRAÇO 1:4,5:4,5 (EM MASSA SECA DE CIMENTO/ AREIA MÉDIA/ BRITA 1) - PREPARO MECÂNICO COM BETONEIRA 600 L. AF_05/2021 | m³ | 77.16 |  | 0 | OK | OK | OK | OK | OK | 0%
7.1.36 | 93382 | SINAPI | REATERRO MANUAL DE VALAS COM COMPACTAÇÃO MECANIZADA. AF_04/2016 | m³ | 112.13 | 39.41 | 4419.04 | 0.01061% | 7.1.36 | 93382 | SINAPI | REATERRO MANUAL DE VALAS COM COMPACTAÇÃO MECANIZADA. AF_04/2016 | m³ | 112.13 |  | 0 | OK | OK | OK | OK | OK | 0%
7.1.37 | SESC-EST-066 | Próprio | BLOCO CONCRETO 19X14X39 CHEIO COM GRAUTE | m³ | 9.48 | 1203.72 | 11411.26 | 0.02741% | 7.1.37 | SESC-EST-066 | Próprio | BLOCO CONCRETO 19X14X39 CHEIO COM GRAUTE | m³ | 9.48 |  | 0 | OK | OK | OK | OK | OK | 0%
7.1.38 | 89306 | SINAPI | ALVENARIA ESTRUTURAL DE BLOCOS CERÂMICOS 14X19X29, (ESPESSURA DE 14 CM), UTILIZANDO COLHER DE PEDREIRO E ARGAMASSA DE ASSENTAMENTO COM PREPARO EM BETONEIRA. AF_03/2023 | m² | 120.03 | 111.74 | 13412.15 | 0.03221% | 7.1.38 | 89306 | SINAPI | ALVENARIA ESTRUTURAL DE BLOCOS CERÂMICOS 14X19X29, (ESPESSURA DE 14 CM), UTILIZANDO COLHER DE PEDREIRO E ARGAMASSA DE ASSENTAMENTO COM PREPARO EM BETONEIRA. AF_03/2023 | m² | 120.03 |  | 0 | OK | OK | OK | OK | OK | 0%
7.1.39 | 97622 | SINAPI | DEMOLIÇÃO DE ALVENARIA DE BLOCO FURADO, DE FORMA MANUAL, SEM REAPROVEITAMENTO. AF_12/2017 | m³ | 4.82 | 59.19 | 285.29 | 0.0006852% | 7.1.39 | 97622 | SINAPI | DEMOLIÇÃO DE ALVENARIA DE BLOCO FURADO, DE FORMA MANUAL, SEM REAPROVEITAMENTO. AF_12/2017 | m³ | 4.82 |  | 0 | OK | OK | OK | OK | OK | 0%
7.1.40 | 94342 | SINAPI | ATERRO MANUAL DE VALAS COM AREIA PARA ATERRO E COMPACTAÇÃO MECANIZADA. AF_05/2016 | m³ | 374.55 | 116.49 | 43631.32 | 0.1048% | 7.1.40 | 94342 | SINAPI | ATERRO MANUAL DE VALAS COM AREIA PARA ATERRO E COMPACTAÇÃO MECANIZADA. AF_05/2016 | m³ | 374.55 |  | 0 | OK | OK | OK | OK | OK | 0%
7.1.41 | 93358 | SINAPI | ESCAVAÇÃO MANUAL DE VALA COM PROFUNDIDADE MENOR OU IGUAL A 1,30 M. AF_02/2021 | m³ | 7.24 | 88.9 | 643.63 | 0.001546% | 7.1.41 | 93358 | SINAPI | ESCAVAÇÃO MANUAL DE VALA COM PROFUNDIDADE MENOR OU IGUAL A 1,30 M. AF_02/2021 | m³ | 7.24 |  | 0 | OK | OK | OK | OK | OK | 0%
7.1.42 | 97087 | SINAPI | CAMADA SEPARADORA PARA EXECUÇÃO DE RADIER, PISO DE CONCRETO OU LAJE SOBRE SOLO, EM LONA PLÁSTICA. AF_09/2021 | m² | 7.24 | 3.35 | 24.25 | 5.825e-05% | 7.1.42 | 97087 | SINAPI | CAMADA SEPARADORA PARA EXECUÇÃO DE RADIER, PISO DE CONCRETO OU LAJE SOBRE SOLO, EM LONA PLÁSTICA. AF_09/2021 | m² | 7.24 |  | 0 | OK | OK | OK | OK | OK | 0%
7.1.43 | SESC-EST-068 | Próprio | PLACAS DE ISOPOR PARA APOIO | m² | 2.48 | 34.83 | 86.37 | 0.0002075% | 7.1.43 | SESC-EST-068 | Próprio | PLACAS DE ISOPOR PARA APOIO | m² | 2.48 |  | 0 | OK | OK | OK | OK | OK | 0%
7.1.44 | 92510 | SINAPI | MONTAGEM E DESMONTAGEM DE FÔRMA DE LAJE MACIÇA, PÉ-DIREITO SIMPLES, EM CHAPA DE MADEIRA COMPENSADA RESINADA, 2 UTILIZAÇÕES. AF_09/2020 | m² | 3597.97 | 82.26 | 295969.01 | 0.7109% | 7.1.44 | 92510 | SINAPI | MONTAGEM E DESMONTAGEM DE FÔRMA DE LAJE MACIÇA, PÉ-DIREITO SIMPLES, EM CHAPA DE MADEIRA COMPENSADA RESINADA, 2 UTILIZAÇÕES. AF_09/2020 | m² | 3597.97 |  | 0 | OK | OK | OK | OK | OK | 0%
7.1.45 | 92417 | SINAPI | MONTAGEM E DESMONTAGEM DE FÔRMA DE PILARES RETANGULARES E ESTRUTURAS SIMILARES, PÉ-DIREITO DUPLO, EM CHAPA DE MADEIRA COMPENSADA RESINADA, 2 UTILIZAÇÕES. AF_09/2020 | m² | 77.04 | 184.7 | 14229.28 | 0.03418% | 7.1.45 | 92417 | SINAPI | MONTAGEM E DESMONTAGEM DE FÔRMA DE PILARES RETANGULARES E ESTRUTURAS SIMILARES, PÉ-DIREITO DUPLO, EM CHAPA DE MADEIRA COMPENSADA RESINADA, 2 UTILIZAÇÕES. AF_09/2020 | m² | 77.04 |  | 0 | OK | OK | OK | OK | OK | 0%
7.1.46 | SESC-EST-069 | Próprio | FABRICAÇÃO DE FÔRMA PARA PILARES CIRCULARES DE 40CM, EM TUBO DE PVC | M | 86.2 | 835.03 | 71979.58 | 0.1729% | 7.1.46 | SESC-EST-069 | Próprio | FABRICAÇÃO DE FÔRMA PARA PILARES CIRCULARES DE 40CM, EM TUBO DE PVC | M | 86.2 |  | 0 | OK | OK | OK | OK | OK | 0%
7.1.47 | SESC-EST-070 | Próprio | FABRICAÇÃO DE FÔRMA PARA PILARES CIRCULARES COM 40 CM, EM CHAPA DE MADEIRA COMPENSADA RESINADA. AF_06/2017 | M | 14.4 | 1114.16 | 16043.9 | 0.03854% | 7.1.47 | SESC-EST-070 | Próprio | FABRICAÇÃO DE FÔRMA PARA PILARES CIRCULARES COM 40 CM, EM CHAPA DE MADEIRA COMPENSADA RESINADA. AF_06/2017 | M | 14.4 |  | 0 | OK | OK | OK | OK | OK | 0%
7.1.48 | SESC-EST-074 | Próprio | POLIMENTO MECANIZADO DE SUPERFÍCIE EM CONCRETO, EXCLUSIVE ACABAMENTO DE CONCRETAGEM EM NIVELAMENTO A LASER (NÍVEL ZERO) | m² | 1124 | 18.16 | 20411.84 | 0.04903% | 7.1.48 | SESC-EST-074 | Próprio | POLIMENTO MECANIZADO DE SUPERFÍCIE EM CONCRETO, EXCLUSIVE ACABAMENTO DE CONCRETAGEM EM NIVELAMENTO A LASER (NÍVEL ZERO) | m² | 1124 |  | 0 | OK | OK | OK | OK | OK | 0%
7.1.49 | SESC-EST-075 | Próprio | Copia da SETOP (ED-29637) - ACABAMENTO DE CONCRETAGEM EM NIVELAMENTO A LASER (NÍVEL ZERO), EXCLUSIVE POLIMENTO MECANIZADO DE SUPERFÍCIE EM CONCRETO | m² | 1124 | 10.11 | 11363.64 | 0.02729% | 7.1.49 | SESC-EST-075 | Próprio | Copia da SETOP (ED-29637) - ACABAMENTO DE CONCRETAGEM EM NIVELAMENTO A LASER (NÍVEL ZERO), EXCLUSIVE POLIMENTO MECANIZADO DE SUPERFÍCIE EM CONCRETO | m² | 1124 |  | 0 | OK | OK | OK | OK | OK | 0%
7.2 |  |  | CANAL DE DRENAGEM |  |  |  |  | 0% | 7.2 |  |  | CANAL DE DRENAGEM |  |  |  |  | OK | OK | OK | OK | OK | -
7.2.1 | 030692 | SBC | ALVENARIA BLOCO CONCRETO ESTRUTURAL 19x19x39cm | m² | 101.07 | 127.36 | 12872.27 | 0.03092% | 7.2.1 | 030692 | SBC | ALVENARIA BLOCO CONCRETO ESTRUTURAL 19x19x39cm | m² | 101.07 |  | 0 | OK | OK | OK | OK | OK | 0%
7.2.2 | SESC-EST-063 | Próprio | CONCRETAGEM DE RADIER, PISO DE CONCRETO OU LAJE SOBRE SOLO, FCK 35 MPA - LANÇAMENTO, ADENSAMENTO E ACABAMENTO. AF_09/2021 | m³ | 3.48 | 893.98 | 3111.05 | 0.007472% | 7.2.2 | SESC-EST-063 | Próprio | CONCRETAGEM DE RADIER, PISO DE CONCRETO OU LAJE SOBRE SOLO, FCK 35 MPA - LANÇAMENTO, ADENSAMENTO E ACABAMENTO. AF_09/2021 | m³ | 3.48 |  | 0 | OK | OK | OK | OK | OK | 0%
7.2.3 | 121012 | SBC | REBOCO CIMENTO/CAL E AREIA 1:1:12 | m² | 106.84 | 7.61 | 813.05 | 0.001953% | 7.2.3 | 121012 | SBC | REBOCO CIMENTO/CAL E AREIA 1:1:12 | m² | 106.84 |  | 0 | OK | OK | OK | OK | OK | 0%
7.2.4 | SESC-IMP-003 | Próprio | FORNECIMENTO E APLICAÇÃO DE ARGAMASSA POLIMÉRICA VIAPLUS 1000 REF.: VIAPOL, OU EQUIVALENTE, CONFORME INDICADO NO PROJETO (CONSUMO MÍNIMO = 4 KG/M2). | m² | 106.84 | 103.3 | 11036.57 | 0.02651% | 7.2.4 | SESC-IMP-003 | Próprio | FORNECIMENTO E APLICAÇÃO DE ARGAMASSA POLIMÉRICA VIAPLUS 1000 REF.: VIAPOL, OU EQUIVALENTE, CONFORME INDICADO NO PROJETO (CONSUMO MÍNIMO = 4 KG/M2). | m² | 106.84 |  | 0 | OK | OK | OK | OK | OK | 0%
7.2.5 | 92510 | SINAPI | MONTAGEM E DESMONTAGEM DE FÔRMA DE LAJE MACIÇA, PÉ-DIREITO SIMPLES, EM CHAPA DE MADEIRA COMPENSADA RESINADA, 2 UTILIZAÇÕES. AF_09/2020 | m² | 8.87 | 82.26 | 729.64 | 0.001753% | 7.2.5 | 92510 | SINAPI | MONTAGEM E DESMONTAGEM DE FÔRMA DE LAJE MACIÇA, PÉ-DIREITO SIMPLES, EM CHAPA DE MADEIRA COMPENSADA RESINADA, 2 UTILIZAÇÕES. AF_09/2020 | m² | 8.87 |  | 0 | OK | OK | OK | OK | OK | 0%
7.3 |  |  | CONTENÇÕES/ARRIMO |  |  |  |  | 0% | 7.3 |  |  | CONTENÇÕES/ARRIMO |  |  |  |  | OK | OK | OK | OK | OK | -
7.3.1 | SESC-EST-076 | Próprio | ESTACA BROCA DE CONCRETO, DIÂMETRO DE 30CM, ESCAVAÇÃO MANUAL COM TRADO CONCHA, EXCLUSIVE ARMAÇÃO | M | 183.6 | 114.22 | 20970.79 | 0.05037% | 7.3.1 | SESC-EST-076 | Próprio | ESTACA BROCA DE CONCRETO, DIÂMETRO DE 30CM, ESCAVAÇÃO MANUAL COM TRADO CONCHA, EXCLUSIVE ARMAÇÃO | M | 183.6 |  | 0 | OK | OK | OK | OK | OK | 0%
7.3.2 | 96524 | SINAPI | ESCAVAÇÃO MECANIZADA PARA VIGA BALDRAME COM MINI-ESCAVADEIRA (SEM ESCAVAÇÃO PARA COLOCAÇÃO DE FÔRMAS). AF_06/2017 | m³ | 52.11 | 220.68 | 11499.63 | 0.02762% | 7.3.2 | 96524 | SINAPI | ESCAVAÇÃO MECANIZADA PARA VIGA BALDRAME COM MINI-ESCAVADEIRA (SEM ESCAVAÇÃO PARA COLOCAÇÃO DE FÔRMAS). AF_06/2017 | m³ | 52.11 |  | 0 | OK | OK | OK | OK | OK | 0%
7.3.3 | 96616 | SINAPI | LASTRO DE CONCRETO MAGRO, APLICADO EM BLOCOS DE COROAMENTO OU SAPATAS. AF_08/2017 | m³ | 3.16 | 780.35 | 2465.9 | 0.005923% | 7.3.3 | 96616 | SINAPI | LASTRO DE CONCRETO MAGRO, APLICADO EM BLOCOS DE COROAMENTO OU SAPATAS. AF_08/2017 | m³ | 3.16 |  | 0 | OK | OK | OK | OK | OK | 0%
7.3.4 | 92759 | SINAPI | ARMAÇÃO DE PILAR OU VIGA DE ESTRUTURA CONVENCIONAL DE CONCRETO ARMADO UTILIZANDO AÇO CA-60 DE 5,0 MM - MONTAGEM. AF_06/2022 | KG | 34.65 | 16.73 | 579.69 | 0.001392% | 7.3.4 | 92759 | SINAPI | ARMAÇÃO DE PILAR OU VIGA DE ESTRUTURA CONVENCIONAL DE CONCRETO ARMADO UTILIZANDO AÇO CA-60 DE 5,0 MM - MONTAGEM. AF_06/2022 | KG | 34.65 |  | 0 | OK | OK | OK | OK | OK | 0%
7.3.5 | 92916 | SINAPI | ARMAÇÃO DE ESTRUTURAS DIVERSAS DE CONCRETO ARMADO, EXCETO VIGAS, PILARES, LAJES E FUNDAÇÕES, UTILIZANDO AÇO CA-50 DE 6,3 MM - MONTAGEM. AF_06/2022 | KG | 660.23 | 18.15 | 11983.17 | 0.02878% | 7.3.5 | 92916 | SINAPI | ARMAÇÃO DE ESTRUTURAS DIVERSAS DE CONCRETO ARMADO, EXCETO VIGAS, PILARES, LAJES E FUNDAÇÕES, UTILIZANDO AÇO CA-50 DE 6,3 MM - MONTAGEM. AF_06/2022 | KG | 660.23 |  | 0 | OK | OK | OK | OK | OK | 0%
7.3.6 | 96544 | SINAPI | ARMAÇÃO DE BLOCO, VIGA BALDRAME OU SAPATA UTILIZANDO AÇO CA-50 DE 6,3 MM - MONTAGEM. AF_06/2017 | KG | 458.83 | 19.04 | 8736.12 | 0.02098% | 7.3.6 | 96544 | SINAPI | ARMAÇÃO DE BLOCO, VIGA BALDRAME OU SAPATA UTILIZANDO AÇO CA-50 DE 6,3 MM - MONTAGEM. AF_06/2017 | KG | 458.83 |  | 0 | OK | OK | OK | OK | OK | 0%
7.3.7 | 95577 | SINAPI | MONTAGEM DE ARMADURA DE ESTACAS, DIÂMETRO = 10,0 MM. AF_09/2021_PS | KG | 679.69 | 13.07 | 8883.54 | 0.02134% | 7.3.7 | 95577 | SINAPI | MONTAGEM DE ARMADURA DE ESTACAS, DIÂMETRO = 10,0 MM. AF_09/2021_PS | KG | 679.69 |  | 0 | OK | OK | OK | OK | OK | 0%
7.3.8 | 96546 | SINAPI | ARMAÇÃO DE BLOCO, VIGA BALDRAME OU SAPATA UTILIZANDO AÇO CA-50 DE 10 MM - MONTAGEM. AF_06/2017 | KG | 825.36 | 15.53 | 12817.84 | 0.03079% | 7.3.8 | 96546 | SINAPI | ARMAÇÃO DE BLOCO, VIGA BALDRAME OU SAPATA UTILIZANDO AÇO CA-50 DE 10 MM - MONTAGEM. AF_06/2017 | KG | 825.36 |  | 0 | OK | OK | OK | OK | OK | 0%
7.3.9 | 92762 | SINAPI | ARMAÇÃO DE PILAR OU VIGA DE ESTRUTURA CONVENCIONAL DE CONCRETO ARMADO UTILIZANDO AÇO CA-50 DE 10,0 MM - MONTAGEM. AF_06/2022 | KG | 134.35 | 13.5 | 1813.72 | 0.004356% | 7.3.9 | 92762 | SINAPI | ARMAÇÃO DE PILAR OU VIGA DE ESTRUTURA CONVENCIONAL DE CONCRETO ARMADO UTILIZANDO AÇO CA-50 DE 10,0 MM - MONTAGEM. AF_06/2022 | KG | 134.35 |  | 0 | OK | OK | OK | OK | OK | 0%
7.3.10 | 94970 | SINAPI | CONCRETO FCK = 20MPA, TRAÇO 1:2,7:3 (EM MASSA SECA DE CIMENTO/ AREIA MÉDIA/ BRITA 1) - PREPARO MECÂNICO COM BETONEIRA 600 L. AF_05/2021 | m³ | 20.92 | 584.4 | 12225.64 | 0.02936% | 7.3.10 | 94970 | SINAPI | CONCRETO FCK = 20MPA, TRAÇO 1:2,7:3 (EM MASSA SECA DE CIMENTO/ AREIA MÉDIA/ BRITA 1) - PREPARO MECÂNICO COM BETONEIRA 600 L. AF_05/2021 | m³ | 20.92 |  | 0 | OK | OK | OK | OK | OK | 0%
7.3.11 | SESC-EST-077 | Próprio | ALVENARIA DE BLOCO DE CONCRETO CHEIO SEM ARMAÇÃO, EM CONCRETO COM FCK DE 20MPA , ESP. 19CM, PARA REVESTIMENTO, INCLUSIVE ARGAMASSA PARA ASSENTAMENTO | m² | 107.13 | 220.49 | 23621.09 | 0.05674% | 7.3.11 | SESC-EST-077 | Próprio | ALVENARIA DE BLOCO DE CONCRETO CHEIO SEM ARMAÇÃO, EM CONCRETO COM FCK DE 20MPA , ESP. 19CM, PARA REVESTIMENTO, INCLUSIVE ARGAMASSA PARA ASSENTAMENTO | m² | 107.13 |  | 0 | OK | OK | OK | OK | OK | 0%
7.3.12 | 102990 | SINAPI | CANALETA MEIA CANA PRÉ-MOLDADA DE CONCRETO (D = 30 CM) - FORNECIMENTO E INSTALAÇÃO. AF_08/2021 | M | 668.85 | 65.61 | 43883.24 | 0.1054% | 7.3.12 | 102990 | SINAPI | CANALETA MEIA CANA PRÉ-MOLDADA DE CONCRETO (D = 30 CM) - FORNECIMENTO E INSTALAÇÃO. AF_08/2021 | M | 668.85 |  | 0 | OK | OK | OK | OK | OK | 0%
7.3.13 | 102705 | SINAPI | TUBO DE PVC CORRUGADO RÍGIDO PERFURADO, DN 100 MM, PARA DRENO - FORNECIMENTO E ASSENTAMENTO. AF_07/2021 | M | 334.42 | 82.62 | 27629.78 | 0.06636% | 7.3.13 | 102705 | SINAPI | TUBO DE PVC CORRUGADO RÍGIDO PERFURADO, DN 100 MM, PARA DRENO - FORNECIMENTO E ASSENTAMENTO. AF_07/2021 | M | 334.42 |  | 0 | OK | OK | OK | OK | OK | 0%
7.3.14 | 100324 | SINAPI | LASTRO COM MATERIAL GRANULAR (PEDRA BRITADA N.1 E PEDRA BRITADA N.2), APLICADO EM PISOS OU LAJES SOBRE SOLO, ESPESSURA DE *10 CM*. AF_07/2019 | m³ | 16.72 | 195.13 | 3262.57 | 0.007836% | 7.3.14 | 100324 | SINAPI | LASTRO COM MATERIAL GRANULAR (PEDRA BRITADA N.1 E PEDRA BRITADA N.2), APLICADO EM PISOS OU LAJES SOBRE SOLO, ESPESSURA DE *10 CM*. AF_07/2019 | m³ | 16.72 |  | 0 | OK | OK | OK | OK | OK | 0%
7.3.15 | 070370 | SBC | GEOTEXTIL NAO TECIDO AGULHADO 100% POLIESTER RT21 TIPO BIDIM | m² | 117.48 | 79.75 | 9369.03 | 0.0225% | 7.3.15 | 070370 | SBC | GEOTEXTIL NAO TECIDO AGULHADO 100% POLIESTER RT21 TIPO BIDIM | m² | 117.48 |  | 0 | OK | OK | OK | OK | OK | 0%
7.3.16 | 021020 | SBC | BUZINOTE 2,0m EM TUBO PVC 2"" COM BASE DE DRENO EM BRITA 2 | UN | 306 | 29.66 | 9075.96 | 0.0218% | 7.3.16 | 021020 | SBC | BUZINOTE 2,0m EM TUBO PVC 2"" COM BASE DE DRENO EM BRITA 2 | UN | 306 |  | 0 | OK | OK | OK | OK | OK | 0%
7.3.17 | 95875 | SINAPI | TRANSPORTE COM CAMINHÃO BASCULANTE DE 10 M³, EM VIA URBANA PAVIMENTADA, DMT ATÉ 30 KM (UNIDADE: M3XKM). AF_07/2020 | M3XKM | 558.67 | 2.64 | 1474.88 | 0.003542% | 7.3.17 | 95875 | SINAPI | TRANSPORTE COM CAMINHÃO BASCULANTE DE 10 M³, EM VIA URBANA PAVIMENTADA, DMT ATÉ 30 KM (UNIDADE: M3XKM). AF_07/2020 | M3XKM | 558.67 |  | 0 | OK | OK | OK | OK | OK | 0%
7.3.18 | 100978 | SINAPI | CARGA, MANOBRA E DESCARGA DE SOLOS E MATERIAIS GRANULARES EM CAMINHÃO BASCULANTE 10 M³ - CARGA COM ESCAVADEIRA HIDRÁULICA (CAÇAMBA DE 1,20 M³ / 155 HP) E DESCARGA LIVRE (UNIDADE: M3). AF_07/2020 | m³ | 79.81 | 7.75 | 618.52 | 0.001486% | 7.3.18 | 100978 | SINAPI | CARGA, MANOBRA E DESCARGA DE SOLOS E MATERIAIS GRANULARES EM CAMINHÃO BASCULANTE 10 M³ - CARGA COM ESCAVADEIRA HIDRÁULICA (CAÇAMBA DE 1,20 M³ / 155 HP) E DESCARGA LIVRE (UNIDADE: M3). AF_07/2020 | m³ | 79.81 |  | 0 | OK | OK | OK | OK | OK | 0%
8 |  |  | ALVENARIA DE VEDAÇÃO |  |  |  |  | 0% | 8 |  |  | ALVENARIA DE VEDAÇÃO |  |  |  |  | OK | OK | OK | OK | OK | -
8.1 |  |  | DRYWALL |  |  |  |  | 0% | 8.1 |  |  | DRYWALL |  |  |  |  | OK | OK | OK | OK | OK | -
8.1.1 | 96361 | SINAPI | PAREDE COM PLACAS DE GESSO ACARTONADO (DRYWALL), PARA USO INTERNO, COM DUAS FACES SIMPLES E ESTRUTURA METÁLICA COM GUIAS DUPLAS, COM VÃOS. AF_06/2017_PS | m² | 107.59 | 187.97 | 20223.69 | 0.04857% | 8.1.1 | 96361 | SINAPI | PAREDE COM PLACAS DE GESSO ACARTONADO (DRYWALL), PARA USO INTERNO, COM DUAS FACES SIMPLES E ESTRUTURA METÁLICA COM GUIAS DUPLAS, COM VÃOS. AF_06/2017_PS | m² | 107.59 |  | 0 | OK | OK | OK | OK | OK | 0%
8.2 |  |  | PLACA CIMENTICIA |  |  |  |  | 0% | 8.2 |  |  | PLACA CIMENTICIA |  |  |  |  | OK | OK | OK | OK | OK | -
8.2.1 | SESC-HID-057 | Próprio | PLACA CIMENTÍCIA 6MM HIDROFUGADA E ESTRUTURADA COM PERFIS DE ALUMÍNIO A CADA 60CM | UN | 22.75 | 336.83 | 7662.88 | 0.01841% | 8.2.1 | SESC-HID-057 | Próprio | PLACA CIMENTÍCIA 6MM HIDROFUGADA E ESTRUTURADA COM PERFIS DE ALUMÍNIO A CADA 60CM | UN | 22.75 |  | 0 | OK | OK | OK | OK | OK | 0%
8.2.2 | SESC-HID-050 | Próprio | BASE DE APOIO PARA MOTO-BOMBAS | UND | 10 | 200.54 | 2005.4 | 0.004817% | 8.2.2 | SESC-HID-050 | Próprio | BASE DE APOIO PARA MOTO-BOMBAS | UND | 10 |  | 0 | OK | OK | OK | OK | OK | 0%
8.2.3 | SESC-VED-045 | Próprio | APARELHO DE APOIO NEOPRENE NAO FRETADO (1,5KG/DM3) | UN | 6 | 171.65 | 1029.9 | 0.002474% | 8.2.3 | SESC-VED-045 | Próprio | APARELHO DE APOIO NEOPRENE NAO FRETADO (1,5KG/DM3) | UN | 6 |  | 0 | OK | OK | OK | OK | OK | 0%
8.3 |  |  | DIVISÓRIAS |  |  |  |  | 0% | 8.3 |  |  | DIVISÓRIAS |  |  |  |  | OK | OK | OK | OK | OK | -
8.3.1 | SESC-VED-029 | Próprio | DIVISÓRIA NAVAL (275x300) COM PORTA 2 FOLHAS DE ABRIR (120x210) - DIVISÓRIA TIPO NAVAL, COM PAINÉIS EM CHAPA ESPECIAL ANTI-ARRANHÕES, FEITA DE FIBRAS DE EUCALIPTO COM ACABAMENTO DE RESINA METÁLICA DE BAIXA PRESSÃO E MIOLO COLMEIA MSO, REFERÊNCIA EUCATEX BRANCO OU EQUIVALENTE. | m² | 8.25 | 6564.4 | 54156.3 | 0.1301% | 8.3.1 | SESC-VED-029 | Próprio | DIVISÓRIA NAVAL (275x300) COM PORTA 2 FOLHAS DE ABRIR (120x210) - DIVISÓRIA TIPO NAVAL, COM PAINÉIS EM CHAPA ESPECIAL ANTI-ARRANHÕES, FEITA DE FIBRAS DE EUCALIPTO COM ACABAMENTO DE RESINA METÁLICA DE BAIXA PRESSÃO E MIOLO COLMEIA MSO, REFERÊNCIA EUCATEX BRANCO OU EQUIVALENTE. | m² | 8.25 |  | 0 | OK | OK | OK | OK | OK | 0%
8.3.2 | SESC-VED-030 | Próprio | DIVISÓRIA ARTICULADA RETRÁTIL EM MDF AMADEIRADO, ESPESSURA 10mm, COM 04 FOLHAS E TRILHO EMBUTIDO NO FORRO. REFERÊNCIA DIVIFLEX, MODELO DURALIFE. ACABAMENTO MDF AMADEIRADO. REF.: DURATEX, COR ITAPUÃ OU EQUIVALENTE | m² | 9.35 | 5898.17 | 55147.88 | 0.1325% | 8.3.2 | SESC-VED-030 | Próprio | DIVISÓRIA ARTICULADA RETRÁTIL EM MDF AMADEIRADO, ESPESSURA 10mm, COM 04 FOLHAS E TRILHO EMBUTIDO NO FORRO. REFERÊNCIA DIVIFLEX, MODELO DURALIFE. ACABAMENTO MDF AMADEIRADO. REF.: DURATEX, COR ITAPUÃ OU EQUIVALENTE | m² | 9.35 |  | 0 | OK | OK | OK | OK | OK | 0%
8.3.3 | SESC-VED-031 | Próprio | DIVISÓRIA EM LAMINADO ESTRUTURAL TS COM ACABAMENTO TEXTURIZADO DUPLA-FACE H=2,10M PUXADOR EXTERNO ALUMÍNIO E INTERNO PRETO E DOBRADIÇA AUTOMÁTICA PARA DIVISÓRIAS NORMATIZADAS REF.: NEOCOM SYSTEM LINHA ALCOPLAC NORMATIZADO COR AMARELA NOVO CROMO REAL TX OU EQUIVALENTE. INCLUSIVE PORTAS E FERRAGENS | m² | 100.9 | 1864.32 | 188109.88 | 0.4518% | 8.3.3 | SESC-VED-031 | Próprio | DIVISÓRIA EM LAMINADO ESTRUTURAL TS COM ACABAMENTO TEXTURIZADO DUPLA-FACE H=2,10M PUXADOR EXTERNO ALUMÍNIO E INTERNO PRETO E DOBRADIÇA AUTOMÁTICA PARA DIVISÓRIAS NORMATIZADAS REF.: NEOCOM SYSTEM LINHA ALCOPLAC NORMATIZADO COR AMARELA NOVO CROMO REAL TX OU EQUIVALENTE. INCLUSIVE PORTAS E FERRAGENS | m² | 100.9 |  | 0 | OK | OK | OK | OK | OK | 0%
8.3.4 | SESC-VED-041 | Próprio | DIVISÓRIA EM LAMINADO ESTRUTURAL TS COM ACABAMENTO TEXTURIZADO DUPLA-FACE H=2,10M PUXADOR EXTERNO ALUMÍNIO E INTERNO PRETO E DOBRADIÇA AUTOMÁTICA PARA DIVISÓRIAS NORMATIZADAS REF.: NEOCOM SYSTEM LINHA ALCOPLAC NORMATIZADO COR AZUL COBALTO TX OU EQUIVALENTE. INCLUSIVE PORTAS E FERRAGENS | m² | 13.2 | 1864.32 | 24609.02 | 0.05911% | 8.3.4 | SESC-VED-041 | Próprio | DIVISÓRIA EM LAMINADO ESTRUTURAL TS COM ACABAMENTO TEXTURIZADO DUPLA-FACE H=2,10M PUXADOR EXTERNO ALUMÍNIO E INTERNO PRETO E DOBRADIÇA AUTOMÁTICA PARA DIVISÓRIAS NORMATIZADAS REF.: NEOCOM SYSTEM LINHA ALCOPLAC NORMATIZADO COR AZUL COBALTO TX OU EQUIVALENTE. INCLUSIVE PORTAS E FERRAGENS | m² | 13.2 |  | 0 | OK | OK | OK | OK | OK | 0%
8.3.5 | SESC-VED-043 | Próprio | Divisória em granito branco siena, polido do dois lados, e= 3cm, inclusive montagem com ferragens | M² | 5.88 | 1886.3 | 11091.44 | 0.02664% | 8.3.5 | SESC-VED-043 | Próprio | Divisória em granito branco siena, polido do dois lados, e= 3cm, inclusive montagem com ferragens | M² | 5.88 |  | 0 | OK | OK | OK | OK | OK | 0%
8.3.6 | SESC-VED-046 | Próprio | DIVISÓRIA FIXA EM VIDRO LAMINADO 8 MM, SEM ABERTURA. AF_01/2021 | m² | 1.76 | 736.2 | 1295.71 | 0.003112% | 8.3.6 | SESC-VED-046 | Próprio | DIVISÓRIA FIXA EM VIDRO LAMINADO 8 MM, SEM ABERTURA. AF_01/2021 | m² | 1.76 |  | 0 | OK | OK | OK | OK | OK | 0%
8.4 |  |  | ENCUNHAMENTO |  |  |  |  | 0% | 8.4 |  |  | ENCUNHAMENTO |  |  |  |  | OK | OK | OK | OK | OK | -
8.4.1 | 93201 | SINAPI | FIXAÇÃO (ENCUNHAMENTO) DE ALVENARIA DE VEDAÇÃO COM ARGAMASSA APLICADA COM COLHER. AF_03/2016 | M | 1390.45 | 7.65 | 10636.94 | 0.02555% | 8.4.1 | 93201 | SINAPI | FIXAÇÃO (ENCUNHAMENTO) DE ALVENARIA DE VEDAÇÃO COM ARGAMASSA APLICADA COM COLHER. AF_03/2016 | M | 1390.45 |  | 0 | OK | OK | OK | OK | OK | 0%
8.5 |  |  | VERGAS E CONTRAVERGAS |  |  |  |  | 0% | 8.5 |  |  | VERGAS E CONTRAVERGAS |  |  |  |  | OK | OK | OK | OK | OK | -
8.5.1 | 93188 | SINAPI | VERGA MOLDADA IN LOCO EM CONCRETO PARA PORTAS COM ATÉ 1,5 M DE VÃO. AF_03/2016 | M | 25.7 | 135.49 | 3482.09 | 0.008364% | 8.5.1 | 93188 | SINAPI | VERGA MOLDADA IN LOCO EM CONCRETO PARA PORTAS COM ATÉ 1,5 M DE VÃO. AF_03/2016 | M | 25.7 |  | 0 | OK | OK | OK | OK | OK | 0%
8.5.2 | 93189 | SINAPI | VERGA MOLDADA IN LOCO EM CONCRETO PARA PORTAS COM MAIS DE 1,5 M DE VÃO. AF_03/2016 | M | 130.61 | 168.88 | 22057.41 | 0.05298% | 8.5.2 | 93189 | SINAPI | VERGA MOLDADA IN LOCO EM CONCRETO PARA PORTAS COM MAIS DE 1,5 M DE VÃO. AF_03/2016 | M | 130.61 |  | 0 | OK | OK | OK | OK | OK | 0%
8.5.3 | 93187 | SINAPI | VERGA MOLDADA IN LOCO EM CONCRETO PARA JANELAS COM MAIS DE 1,5 M DE VÃO. AF_03/2016 | M | 50.35 | 167.56 | 8436.64 | 0.02026% | 8.5.3 | 93187 | SINAPI | VERGA MOLDADA IN LOCO EM CONCRETO PARA JANELAS COM MAIS DE 1,5 M DE VÃO. AF_03/2016 | M | 50.35 |  | 0 | OK | OK | OK | OK | OK | 0%
8.5.4 | 93197 | SINAPI | CONTRAVERGA MOLDADA IN LOCO EM CONCRETO PARA VÃOS DE MAIS DE 1,5 M DE COMPRIMENTO. AF_03/2016 | M | 114.83 | 161.5 | 18545.04 | 0.04454% | 8.5.4 | 93197 | SINAPI | CONTRAVERGA MOLDADA IN LOCO EM CONCRETO PARA VÃOS DE MAIS DE 1,5 M DE COMPRIMENTO. AF_03/2016 | M | 114.83 |  | 0 | OK | OK | OK | OK | OK | 0%
8.6 |  |  | ALVENARIA/COBOGO |  |  |  |  | 0% | 8.6 |  |  | ALVENARIA/COBOGO |  |  |  |  | OK | OK | OK | OK | OK | -
8.6.1 | SESC-VED-038 | Próprio | ALVENARIA DE VEDAÇÃO COM ELEMENTO VAZADO DE CERÂMICA (COBOGÓ) DE 9X30X30CM E ARGAMASSA DE ASSENTAMENTO COM PREPARO EM BETONEIRA. AF_05/2020 | m² | 87.97 | 604.55 | 53182.26 | 0.1277% | 8.6.1 | SESC-VED-038 | Próprio | ALVENARIA DE VEDAÇÃO COM ELEMENTO VAZADO DE CERÂMICA (COBOGÓ) DE 9X30X30CM E ARGAMASSA DE ASSENTAMENTO COM PREPARO EM BETONEIRA. AF_05/2020 | m² | 87.97 |  | 0 | OK | OK | OK | OK | OK | 0%
8.6.2 | 103356 | SINAPI | ALVENARIA DE VEDAÇÃO DE BLOCOS CERÂMICOS FURADOS NA HORIZONTAL DE 9X19X29 CM (ESPESSURA 9 CM) E ARGAMASSA DE ASSENTAMENTO COM PREPARO EM BETONEIRA. AF_12/2021 | m² | 2244.93 | 64.66 | 145157.17 | 0.3487% | 8.6.2 | 103356 | SINAPI | ALVENARIA DE VEDAÇÃO DE BLOCOS CERÂMICOS FURADOS NA HORIZONTAL DE 9X19X29 CM (ESPESSURA 9 CM) E ARGAMASSA DE ASSENTAMENTO COM PREPARO EM BETONEIRA. AF_12/2021 | m² | 2244.93 |  | 0 | OK | OK | OK | OK | OK | 0%
8.6.3 | 103335 | SINAPI | ALVENARIA DE VEDAÇÃO DE BLOCOS CERÂMICOS FURADOS NA HORIZONTAL DE 14X9X19 CM (ESPESSURA 14 CM, BLOCO DEITADO) E ARGAMASSA DE ASSENTAMENTO COM PREPARO MANUAL. AF_12/2021 | m² | 383.32 | 167.42 | 64175.43 | 0.1541% | 8.6.3 | 103335 | SINAPI | ALVENARIA DE VEDAÇÃO DE BLOCOS CERÂMICOS FURADOS NA HORIZONTAL DE 14X9X19 CM (ESPESSURA 14 CM, BLOCO DEITADO) E ARGAMASSA DE ASSENTAMENTO COM PREPARO MANUAL. AF_12/2021 | m² | 383.32 |  | 0 | OK | OK | OK | OK | OK | 0%
8.6.4 | SESC-VED-040 | Próprio | ALVENARIA DE VEDAÇÃO COM TIJOLO CERÂMICO FURADO, ESP. 19CM, PARA REVESTIMENTO, INCLUSIVE ARGAMASSA PARA ASSENTAMENTO | m² | 1646.83 | 109.28 | 179965.58 | 0.4323% | 8.6.4 | SESC-VED-040 | Próprio | ALVENARIA DE VEDAÇÃO COM TIJOLO CERÂMICO FURADO, ESP. 19CM, PARA REVESTIMENTO, INCLUSIVE ARGAMASSA PARA ASSENTAMENTO | m² | 1646.83 |  | 0 | OK | OK | OK | OK | OK | 0%
9 |  |  | TRATAMENTO ACUSTICO |  |  |  |  | 0% | 9 |  |  | TRATAMENTO ACUSTICO |  |  |  |  | OK | OK | OK | OK | OK | -
9.1 |  |  | TRATAMENTO ACÚSTICO |  |  |  |  | 0% | 9.1 |  |  | TRATAMENTO ACÚSTICO |  |  |  |  | OK | OK | OK | OK | OK | -
9.1.1 | SESC-VED-044 | Próprio | FORNECIMENTO E INSTALAÇÃO (1): REVESTIMENTO ACÚSTICO EM ESPUMA SEMI-RÍGIDA DE ESTRUTURA MICRO-CELULAR, DENSIDADE 11KG/M³, DE CLASSE IIA DE REAÇÃO AO FOGO ESPESSURA 50MM, DIMENSÕES 62,5x62,5MM REF.: SONEX ILLTEC | M² | 62.04 | 181.65 | 11269.56 | 0.02707% | 9.1.1 | SESC-VED-044 | Próprio | FORNECIMENTO E INSTALAÇÃO (1): REVESTIMENTO ACÚSTICO EM ESPUMA SEMI-RÍGIDA DE ESTRUTURA MICRO-CELULAR, DENSIDADE 11KG/M³, DE CLASSE IIA DE REAÇÃO AO FOGO ESPESSURA 50MM, DIMENSÕES 62,5x62,5MM REF.: SONEX ILLTEC | M² | 62.04 |  | 0 | OK | OK | OK | OK | OK | 0%
10 |  |  | IMPERMEABILIZAÇÕES |  |  |  |  | 0% | 10 |  |  | IMPERMEABILIZAÇÕES |  |  |  |  | OK | OK | OK | OK | OK | -
10.1 | SESC-IMP-044 | Próprio | SISTEMA DE IMPERMEABILIZAÇÃO POR MEMBRANA DO TIPO PRÉ-MOLDADA FLEXÍVEL, COM MANTA ASFÁLTICA SBS 4mm TIPO 3 E PROTEÇÃO MECÂNICA EM ARGAMASSA ARMADA E=3CM, INCLUSIVE CAMADA DE REGULARIZAÇÃO REGULARIZAÇÃO, DRENAGEM COM MANTA GEOTÊXTIL E TRATAMENTO DAS JUNTAS DE MOVIMENTAÇÃO E INTERFACE COM OUTROS SUBSTRATOS | m² | 3716.91 | 283.79 | 1054821.88 | 2.534% | 10.1 | SESC-IMP-044 | Próprio | SISTEMA DE IMPERMEABILIZAÇÃO POR MEMBRANA DO TIPO PRÉ-MOLDADA FLEXÍVEL, COM MANTA ASFÁLTICA SBS 4mm TIPO 3 E PROTEÇÃO MECÂNICA EM ARGAMASSA ARMADA E=3CM, INCLUSIVE CAMADA DE REGULARIZAÇÃO REGULARIZAÇÃO, DRENAGEM COM MANTA GEOTÊXTIL E TRATAMENTO DAS JUNTAS DE MOVIMENTAÇÃO E INTERFACE COM OUTROS SUBSTRATOS | m² | 3716.91 |  | 0 | OK | OK | OK | OK | OK | 0%
10.2 | SESC-IMP-048 | Próprio | SISTEMA DE IMPERMEABILIZAÇÃO POR MEMBRANA MOLDADA NO LOCAL, SEMI-FLEXIVEL BI-COMPONENE A BASE DE CIMENTOS ESPECIAIS E POLÍMEROS IMPERMEABILIZANTES + ARGAMASSA POLIMÉRICA TERMOPLÁSTICA COM CONSUMO DE 5,0Kg/m2 ESTRUTURADA COM TELA POLIÉSTER RESINADA MALHA DE 3X3 + RESINA TERMOPLÁSTICA, INCLUSIVE CAMADA DE REGULARIZAÇÃO | m² | 428.9 | 196.89 | 84446.12 | 0.2028% | 10.2 | SESC-IMP-048 | Próprio | SISTEMA DE IMPERMEABILIZAÇÃO POR MEMBRANA MOLDADA NO LOCAL, SEMI-FLEXIVEL BI-COMPONENE A BASE DE CIMENTOS ESPECIAIS E POLÍMEROS IMPERMEABILIZANTES + ARGAMASSA POLIMÉRICA TERMOPLÁSTICA COM CONSUMO DE 5,0Kg/m2 ESTRUTURADA COM TELA POLIÉSTER RESINADA MALHA DE 3X3 + RESINA TERMOPLÁSTICA, INCLUSIVE CAMADA DE REGULARIZAÇÃO | m² | 428.9 |  | 0 | OK | OK | OK | OK | OK | 0%
10.3 | SESC-IMP-049 | Próprio | SISTEMA DE IMPERMEABILIZAÇÃO POR MEMBRANA DO TIPO PRÉ-MOLDADA FLEXÍVEL, COM MANTA ASFÁLTICA SBS 4mm TIPO 3, COM ADITIVO ANTI RAIZ E PROTEÇÃO MECÂNICA EM ARGAMASSA ARMADA E=3CM, INCLUSIVE CAMADA DE REGULARIZAÇÃO, DRENAGEM COM MANTA GEOTÊXTIL E TRATAMENTO DAS JUNTAS DE MOVIMENTAÇÃO COM SELANTE POLIURETANO E INTERFACE COM OUTROS SUBSTRATOS | m² | 186.63 | 232.09 | 43314.95 | 0.104% | 10.3 | SESC-IMP-049 | Próprio | SISTEMA DE IMPERMEABILIZAÇÃO POR MEMBRANA DO TIPO PRÉ-MOLDADA FLEXÍVEL, COM MANTA ASFÁLTICA SBS 4mm TIPO 3, COM ADITIVO ANTI RAIZ E PROTEÇÃO MECÂNICA EM ARGAMASSA ARMADA E=3CM, INCLUSIVE CAMADA DE REGULARIZAÇÃO, DRENAGEM COM MANTA GEOTÊXTIL E TRATAMENTO DAS JUNTAS DE MOVIMENTAÇÃO COM SELANTE POLIURETANO E INTERFACE COM OUTROS SUBSTRATOS | m² | 186.63 |  | 0 | OK | OK | OK | OK | OK | 0%
10.4 | 98557 | SINAPI | IMPERMEABILIZAÇÃO DE SUPERFÍCIE COM EMULSÃO ASFÁLTICA, 2 DEMÃOS AF_06/2018 | m² | 469.86 | 48.25 | 22670.74 | 0.05445% | 10.4 | 98557 | SINAPI | IMPERMEABILIZAÇÃO DE SUPERFÍCIE COM EMULSÃO ASFÁLTICA, 2 DEMÃOS AF_06/2018 | m² | 469.86 |  | 0 | OK | OK | OK | OK | OK | 0%
10.5 | SESC-IMP-050 | Próprio | SISTEMA DE IMPERMEABILIZAÇÃO POR MEMBRANA MOLDADA NO LOCAL, SEMI-FLEXIVEL BI-COMPONENTE A BASE DE CIMENTOS ESPECIAIS E POLÍMEROS IMPERMEABILIZANTES REF. VIAPOL 1000 OU SIMILAR E PROTEÇÃO MECÂNICA EM ARGAMASSA ARMADA E=3CM, INCLUSIVE CAMADA DE REGULARIZAÇÃO REGULARIZAÇÃO | m² | 338.87 | 169.54 | 57452.01 | 0.138% | 10.5 | SESC-IMP-050 | Próprio | SISTEMA DE IMPERMEABILIZAÇÃO POR MEMBRANA MOLDADA NO LOCAL, SEMI-FLEXIVEL BI-COMPONENTE A BASE DE CIMENTOS ESPECIAIS E POLÍMEROS IMPERMEABILIZANTES REF. VIAPOL 1000 OU SIMILAR E PROTEÇÃO MECÂNICA EM ARGAMASSA ARMADA E=3CM, INCLUSIVE CAMADA DE REGULARIZAÇÃO REGULARIZAÇÃO | m² | 338.87 |  | 0 | OK | OK | OK | OK | OK | 0%
10.6 | SESC-IMP-051 | Próprio | SISTEMA DE IMPERMEABILIZAÇÃO POR MEMBRANA MOLDADA NO LOCAL, SEMI-FLEXIVEL BI-COMPONENTE A BASE DE CIMENTOS ESPECIAIS E POLÍMEROS IMPERMEABILIZANTES REF. VIAPOL 1000 OU SIMILAR, INCLUSIVE TRATAMENTO DAS JUNTAS DE MOVIMENTAÇÃO E INTERFACE COM OUTROS SUBSTRATOS | m² | 1367.2 | 88.37 | 120819.46 | 0.2902% | 10.6 | SESC-IMP-051 | Próprio | SISTEMA DE IMPERMEABILIZAÇÃO POR MEMBRANA MOLDADA NO LOCAL, SEMI-FLEXIVEL BI-COMPONENTE A BASE DE CIMENTOS ESPECIAIS E POLÍMEROS IMPERMEABILIZANTES REF. VIAPOL 1000 OU SIMILAR, INCLUSIVE TRATAMENTO DAS JUNTAS DE MOVIMENTAÇÃO E INTERFACE COM OUTROS SUBSTRATOS | m² | 1367.2 |  | 0 | OK | OK | OK | OK | OK | 0%
10.7 | SESC-IMP-052 | Próprio | SISTEMA DE IMPERMEABILIZAÇÃO POR MEMBRANA DO TIPO PRÉ-MOLDADA NO LOCAL, FLEXÍVEL BI-COMPONENTE A BASE DE RESINAS TERMOPLÁSTICAS, CIMENTOS E FIBRAS SINTÉTICAS (REF: VIAPOL 7000) E PROTEÇÃO MECÂNICA COM APLICAÇÃO DE CAMADA DE ARGAMASSA NÃO ARMADA E=3cm | m² | 99.08 | 101.45 | 10051.66 | 0.02414% | 10.7 | SESC-IMP-052 | Próprio | SISTEMA DE IMPERMEABILIZAÇÃO POR MEMBRANA DO TIPO PRÉ-MOLDADA NO LOCAL, FLEXÍVEL BI-COMPONENTE A BASE DE RESINAS TERMOPLÁSTICAS, CIMENTOS E FIBRAS SINTÉTICAS (REF: VIAPOL 7000) E PROTEÇÃO MECÂNICA COM APLICAÇÃO DE CAMADA DE ARGAMASSA NÃO ARMADA E=3cm | m² | 99.08 |  | 0 | OK | OK | OK | OK | OK | 0%
10.8 | SESC-IMP-053 | Próprio | EXECUÇÃO E IMPERMEABILIZAÇÃO DA BASE DO BATE RODAS PRISMÁTICO 62X17XALTURA MÉDIA=23CM | UN | 54 | 133.42 | 7204.68 | 0.0173% | 10.8 | SESC-IMP-053 | Próprio | EXECUÇÃO E IMPERMEABILIZAÇÃO DA BASE DO BATE RODAS PRISMÁTICO 62X17XALTURA MÉDIA=23CM | UN | 54 |  | 0 | OK | OK | OK | OK | OK | 0%
10.9 | SESC-IMP-055 | Próprio | IMPERMEABILIZAÇÃO DAS BASES DOS POSTES, NO ESTACIONAMENTO INTERNO, SOLÁRIO E TERRAÇO DIM=20,50X28CMXALTURA MÉDIA=23CM | UN | 48 | 80.68 | 3872.64 | 0.009302% | 10.9 | SESC-IMP-055 | Próprio | IMPERMEABILIZAÇÃO DAS BASES DOS POSTES, NO ESTACIONAMENTO INTERNO, SOLÁRIO E TERRAÇO DIM=20,50X28CMXALTURA MÉDIA=23CM | UN | 48 |  | 0 | OK | OK | OK | OK | OK | 0%
11 |  |  | REVESTIMENTO INTERNO/EXTERNO |  |  |  |  | 0% | 11 |  |  | REVESTIMENTO INTERNO/EXTERNO |  |  |  |  | OK | OK | OK | OK | OK | -
11.1 |  |  | REVESTIMENTO EM PAREDE E TETO INTERNO |  |  |  |  | 0% | 11.1 |  |  | REVESTIMENTO EM PAREDE E TETO INTERNO |  |  |  |  | OK | OK | OK | OK | OK | -
11.1.1 | 87879 | SINAPI | CHAPISCO APLICADO EM ALVENARIAS E ESTRUTURAS DE CONCRETO INTERNAS, COM COLHER DE PEDREIRO. ARGAMASSA TRAÇO 1:3 COM PREPARO EM BETONEIRA 400L. AF_10/2022 | m² | 5444.29 | 5.17 | 28146.97 | 0.06761% | 11.1.1 | 87879 | SINAPI | CHAPISCO APLICADO EM ALVENARIAS E ESTRUTURAS DE CONCRETO INTERNAS, COM COLHER DE PEDREIRO. ARGAMASSA TRAÇO 1:3 COM PREPARO EM BETONEIRA 400L. AF_10/2022 | m² | 5444.29 |  | 0 | OK | OK | OK | OK | OK | 0%
11.1.2 | 87531 | SINAPI | EMBOÇO, PARA RECEBIMENTO DE CERÂMICA, EM ARGAMASSA TRAÇO 1:2:8, PREPARO MECÂNICO COM BETONEIRA 400L, APLICADO MANUALMENTE EM FACES INTERNAS DE PAREDES, PARA AMBIENTE COM ÁREA ENTRE 5M2 E 10M2, ESPESSURA DE 20MM, COM EXECUÇÃO DE TALISCAS. AF_06/2014 | m² | 5.54 | 43.61 | 241.59 | 0.0005803% | 11.1.2 | 87531 | SINAPI | EMBOÇO, PARA RECEBIMENTO DE CERÂMICA, EM ARGAMASSA TRAÇO 1:2:8, PREPARO MECÂNICO COM BETONEIRA 400L, APLICADO MANUALMENTE EM FACES INTERNAS DE PAREDES, PARA AMBIENTE COM ÁREA ENTRE 5M2 E 10M2, ESPESSURA DE 20MM, COM EXECUÇÃO DE TALISCAS. AF_06/2014 | m² | 5.54 |  | 0 | OK | OK | OK | OK | OK | 0%
11.1.3 | 87535 | SINAPI | EMBOÇO, PARA RECEBIMENTO DE CERÂMICA, EM ARGAMASSA TRAÇO 1:2:8, PREPARO MECÂNICO COM BETONEIRA 400L, APLICADO MANUALMENTE EM FACES INTERNAS DE PAREDES, PARA AMBIENTE COM ÁREA MAIOR QUE 10M2, ESPESSURA DE 20MM, COM EXECUÇÃO DE TALISCAS. AF_06/2014 | m² | 963.08 | 39.31 | 37858.67 | 0.09093% | 11.1.3 | 87535 | SINAPI | EMBOÇO, PARA RECEBIMENTO DE CERÂMICA, EM ARGAMASSA TRAÇO 1:2:8, PREPARO MECÂNICO COM BETONEIRA 400L, APLICADO MANUALMENTE EM FACES INTERNAS DE PAREDES, PARA AMBIENTE COM ÁREA MAIOR QUE 10M2, ESPESSURA DE 20MM, COM EXECUÇÃO DE TALISCAS. AF_06/2014 | m² | 963.08 |  | 0 | OK | OK | OK | OK | OK | 0%
11.1.4 | 87529 | SINAPI | MASSA ÚNICA, PARA RECEBIMENTO DE PINTURA, EM ARGAMASSA TRAÇO 1:2:8, PREPARO MECÂNICO COM BETONEIRA 400L, APLICADA MANUALMENTE EM FACES INTERNAS DE PAREDES, ESPESSURA DE 20MM, COM EXECUÇÃO DE TALISCAS. AF_06/2014 | m² | 4475.68 | 45.14 | 202032.19 | 0.4853% | 11.1.4 | 87529 | SINAPI | MASSA ÚNICA, PARA RECEBIMENTO DE PINTURA, EM ARGAMASSA TRAÇO 1:2:8, PREPARO MECÂNICO COM BETONEIRA 400L, APLICADA MANUALMENTE EM FACES INTERNAS DE PAREDES, ESPESSURA DE 20MM, COM EXECUÇÃO DE TALISCAS. AF_06/2014 | m² | 4475.68 |  | 0 | OK | OK | OK | OK | OK | 0%
11.2 |  |  | CONTRAPISO / PISO CIMENTADO LISO |  |  |  |  | 0% | 11.2 |  |  | CONTRAPISO / PISO CIMENTADO LISO |  |  |  |  | OK | OK | OK | OK | OK | -
11.2.1 | 90930 | SINAPI | CONTRAPISO ACÚSTICO EM ARGAMASSA TRAÇO 1:4 (CIMENTO E AREIA), PREPARO MECÂNICO COM BETONEIRA 400L, APLICADO EM ÁREAS SECAS, ACABAMENTO NÃO REFORÇADO, ESPESSURA 5CM. AF_07/2021 | m² | 396.76 | 95.63 | 37942.15 | 0.09113% | 11.2.1 | 90930 | SINAPI | CONTRAPISO ACÚSTICO EM ARGAMASSA TRAÇO 1:4 (CIMENTO E AREIA), PREPARO MECÂNICO COM BETONEIRA 400L, APLICADO EM ÁREAS SECAS, ACABAMENTO NÃO REFORÇADO, ESPESSURA 5CM. AF_07/2021 | m² | 396.76 |  | 0 | OK | OK | OK | OK | OK | 0%
11.2.2 | 87690 | SINAPI | CONTRAPISO EM ARGAMASSA TRAÇO 1:4 (CIMENTO E AREIA), PREPARO MECÂNICO COM BETONEIRA 400 L, APLICADO EM ÁREAS SECAS SOBRE LAJE, NÃO ADERIDO, ACABAMENTO NÃO REFORÇADO, ESPESSURA 5CM. AF_07/2021 | m² | 2426.53 | 59.14 | 143504.98 | 0.3447% | 11.2.2 | 87690 | SINAPI | CONTRAPISO EM ARGAMASSA TRAÇO 1:4 (CIMENTO E AREIA), PREPARO MECÂNICO COM BETONEIRA 400 L, APLICADO EM ÁREAS SECAS SOBRE LAJE, NÃO ADERIDO, ACABAMENTO NÃO REFORÇADO, ESPESSURA 5CM. AF_07/2021 | m² | 2426.53 |  | 0 | OK | OK | OK | OK | OK | 0%
11.2.3 | SESC-REV-114 | Próprio | PISO CIMENTADO NATADO COM ARGAMASSA, TRAÇO 1:3 (CIMENTO E AREIA), ESP. 50MM, ACABAMENTO QUEIMADO, SEM JUNTA DE DILATAÇÃO | m² | 228.85 | 84.06 | 19237.13 | 0.04621% | 11.2.3 | SESC-REV-114 | Próprio | PISO CIMENTADO NATADO COM ARGAMASSA, TRAÇO 1:3 (CIMENTO E AREIA), ESP. 50MM, ACABAMENTO QUEIMADO, SEM JUNTA DE DILATAÇÃO | m² | 228.85 |  | 0 | OK | OK | OK | OK | OK | 0%
11.2.4 | SESC-REV-116 | Próprio | PISO EM CONCRETO FCK 15 Mpa SARRAFEADO, COM TELA SOLDADA NERVURADA EM AÇO CA 60 Q92 1,2 MM - JUNTA DE DILATAÇÃO EM PVC A C/ 1,5M COR NATURAL | M² | 80.15 | 104.53 | 8378.07 | 0.02012% | 11.2.4 | SESC-REV-116 | Próprio | PISO EM CONCRETO FCK 15 Mpa SARRAFEADO, COM TELA SOLDADA NERVURADA EM AÇO CA 60 Q92 1,2 MM - JUNTA DE DILATAÇÃO EM PVC A C/ 1,5M COR NATURAL | M² | 80.15 |  | 0 | OK | OK | OK | OK | OK | 0%
11.2.5 | SESC-REV-126 | Próprio | FORNECIMETO DE TODO O SISTEMA PARA EXECUÇÃO DE PISO POLIDO COM APLICAÇÃO DE MANTA FLEXÍVEL DE POLIURETANO 3 MM E PINTURA DE POLIURETANO COMO ACABAMENTO, INCLUINDO MATERIAL E MÃO-DE-OBRA | m² | 1345.62 | 874.05 | 1176139.16 | 2.825% | 11.2.5 | SESC-REV-126 | Próprio | FORNECIMETO DE TODO O SISTEMA PARA EXECUÇÃO DE PISO POLIDO COM APLICAÇÃO DE MANTA FLEXÍVEL DE POLIURETANO 3 MM E PINTURA DE POLIURETANO COMO ACABAMENTO, INCLUINDO MATERIAL E MÃO-DE-OBRA | m² | 1345.62 |  | 0 | OK | OK | OK | OK | OK | 0%
11.2.6 | 92398 | SINAPI | EXECUÇÃO DE PAVIMENTO EM PISO INTERTRAVADO, COM BLOCO RETANGULAR COR NATURAL DE 20 X 10 CM, ESPESSURA 8 CM. AF_10/2022 | m² | 2010.56 | 96.92 | 194863.47 | 0.468% | 11.2.6 | 92398 | SINAPI | EXECUÇÃO DE PAVIMENTO EM PISO INTERTRAVADO, COM BLOCO RETANGULAR COR NATURAL DE 20 X 10 CM, ESPESSURA 8 CM. AF_10/2022 | m² | 2010.56 |  | 0 | OK | OK | OK | OK | OK | 0%
11.2.7 | 87759 | SINAPI | CONTRAPISO EM ARGAMASSA PRONTA, PREPARO MANUAL, APLICADO EM ÁREAS MOLHADAS SOBRE IMPERMEABILIZAÇÃO, ACABAMENTO NÃO REFORÇADO, ESPESSURA 3CM. AF_07/2021 | m² | 630.81 | 122.74 | 77425.61 | 0.186% | 11.2.7 | 87759 | SINAPI | CONTRAPISO EM ARGAMASSA PRONTA, PREPARO MANUAL, APLICADO EM ÁREAS MOLHADAS SOBRE IMPERMEABILIZAÇÃO, ACABAMENTO NÃO REFORÇADO, ESPESSURA 3CM. AF_07/2021 | m² | 630.81 |  | 0 | OK | OK | OK | OK | OK | 0%
11.3 |  |  | REVESTIMENTO EM PAREDE |  |  |  |  | 0% | 11.3 |  |  | REVESTIMENTO EM PAREDE |  |  |  |  | OK | OK | OK | OK | OK | -
11.3.1 | 96370 | SINAPI | PAREDE COM PLACAS DE GESSO ACARTONADO (DRYWALL), PARA USO INTERNO, COM UMA FACE SIMPLES E ESTRUTURA METÁLICA COM GUIAS SIMPLES, SEM VÃOS. AF_06/2017_PS | m² | 12.02 | 81.44 | 978.9 | 0.002351% | 11.3.1 | 96370 | SINAPI | PAREDE COM PLACAS DE GESSO ACARTONADO (DRYWALL), PARA USO INTERNO, COM UMA FACE SIMPLES E ESTRUTURA METÁLICA COM GUIAS SIMPLES, SEM VÃOS. AF_06/2017_PS | m² | 12.02 |  | 0 | OK | OK | OK | OK | OK | 0%
11.3.2 | SESC-REV-122 | Próprio | PAREDE COM PLACAS DE GESSO ACARTONADO (DRYWALL), PARA USO INTERNO, COM UMA FACE DUPLA E INTERIOR PREENCHIDO COM LÃ DE VIDRO e = 50mm.AF_06/2017_PS | m² | 222.76 | 128.08 | 28531.1 | 0.06853% | 11.3.2 | SESC-REV-122 | Próprio | PAREDE COM PLACAS DE GESSO ACARTONADO (DRYWALL), PARA USO INTERNO, COM UMA FACE DUPLA E INTERIOR PREENCHIDO COM LÃ DE VIDRO e = 50mm.AF_06/2017_PS | m² | 222.76 |  | 0 | OK | OK | OK | OK | OK | 0%
11.3.3 | 87244 | SINAPI | REVESTIMENTO CERÂMICO PARA PAREDES EXTERNAS EM PASTILHAS DE PORCELANA 5 X 5 CM (PLACAS DE 30 X 30 CM), ALINHADAS A PRUMO. AF_02/2023 | m² | 117 | 230.86 | 27010.62 | 0.06488% | 11.3.3 | 87244 | SINAPI | REVESTIMENTO CERÂMICO PARA PAREDES EXTERNAS EM PASTILHAS DE PORCELANA 5 X 5 CM (PLACAS DE 30 X 30 CM), ALINHADAS A PRUMO. AF_02/2023 | m² | 117 |  | 0 | OK | OK | OK | OK | OK | 0%
11.3.4 | SESC-REV-129 | Próprio | REVESTIMENTO CERÂMICO PARA PAREDE COM PLACAS TIPO PORCELANATO DE DIMENSÕES 60X60 CM APLICADA EM AMBIENTES DE ÁREA MAIOR QUE 10 M². AF_06/2014 | m² | 710.43 | 138.05 | 98074.86 | 0.2356% | 11.3.4 | SESC-REV-129 | Próprio | REVESTIMENTO CERÂMICO PARA PAREDE COM PLACAS TIPO PORCELANATO DE DIMENSÕES 60X60 CM APLICADA EM AMBIENTES DE ÁREA MAIOR QUE 10 M². AF_06/2014 | m² | 710.43 |  | 0 | OK | OK | OK | OK | OK | 0%
11.3.5 | SESC-REV-121 | Próprio | REVESTIMENTO EM LAMINADO MELAMINICO, COR BRANCO, ESPESSURA 1,3 MM | m² | 135.65 | 412.18 | 55912.21 | 0.1343% | 11.3.5 | SESC-REV-121 | Próprio | REVESTIMENTO EM LAMINADO MELAMINICO, COR BRANCO, ESPESSURA 1,3 MM | m² | 135.65 |  | 0 | OK | OK | OK | OK | OK | 0%
11.4 |  |  | REVESTIMENTO EM PISO |  |  |  |  | 0% | 11.4 |  |  | REVESTIMENTO EM PISO |  |  |  |  | OK | OK | OK | OK | OK | -
11.4.1 | SESC-REV-120 | Próprio | FORNECIMENTO E INSTALAÇÃO DE PISO VINÍLICO, EM MANTA COR CINZA | m² | 186.04 | 363.77 | 67675.77 | 0.1625% | 11.4.1 | SESC-REV-120 | Próprio | FORNECIMENTO E INSTALAÇÃO DE PISO VINÍLICO, EM MANTA COR CINZA | m² | 186.04 |  | 0 | OK | OK | OK | OK | OK | 0%
11.4.2 | SESC-REV-123 | Próprio | FORNECIMENTO E INSTALAÇÃO DE PISO VINÍLICO, LVT , COM ABSORÇÃO ACÚSTICA E DE IMPACTOS REF.: TARKETT , LINHA AMBIENTA MAKE IT, RÉGUA DIM.: 184x950MM COR LIGHT GRAY OU EQUIVALENTE. AF_09/2020 | m² | 310.73 | 334.75 | 104016.86 | 0.2498% | 11.4.2 | SESC-REV-123 | Próprio | FORNECIMENTO E INSTALAÇÃO DE PISO VINÍLICO, LVT , COM ABSORÇÃO ACÚSTICA E DE IMPACTOS REF.: TARKETT , LINHA AMBIENTA MAKE IT, RÉGUA DIM.: 184x950MM COR LIGHT GRAY OU EQUIVALENTE. AF_09/2020 | m² | 310.73 |  | 0 | OK | OK | OK | OK | OK | 0%
11.4.3 | 98671 | SINAPI | PISO EM GRANITO APLICADO EM AMBIENTES INTERNOS. AF_09/2020 | m² | 103.51 | 419.37 | 43408.98 | 0.1043% | 11.4.3 | 98671 | SINAPI | PISO EM GRANITO APLICADO EM AMBIENTES INTERNOS. AF_09/2020 | m² | 103.51 |  | 0 | OK | OK | OK | OK | OK | 0%
11.4.4 | SESC-REV-124 | Próprio | APLICAÇÃO DE IMPERMEABILIZANTE SEM BRILHO SOBRE GRANITO, 2 DEMÃOS. AF_06/2018 | m² | 48.2 | 22.79 | 1098.47 | 0.002638% | 11.4.4 | SESC-REV-124 | Próprio | APLICAÇÃO DE IMPERMEABILIZANTE SEM BRILHO SOBRE GRANITO, 2 DEMÃOS. AF_06/2018 | m² | 48.2 |  | 0 | OK | OK | OK | OK | OK | 0%
11.4.5 | SESC-REV-130 | Próprio | INSTALAÇÃO DE PISO EMBORRACHADO COR VERDE EM PLACAS 1 X1 M, ESP. 25 MM, ABSORÇÃO 31 KG/M². AF_09/2020 | m² | 169 | 414.05 | 69974.45 | 0.1681% | 11.4.5 | SESC-REV-130 | Próprio | INSTALAÇÃO DE PISO EMBORRACHADO COR VERDE EM PLACAS 1 X1 M, ESP. 25 MM, ABSORÇÃO 31 KG/M². AF_09/2020 | m² | 169 |  | 0 | OK | OK | OK | OK | OK | 0%
11.4.6 | 87261 | SINAPI | REVESTIMENTO CERÂMICO PARA PISO COM PLACAS TIPO PORCELANATO DE DIMENSÕES 60X60 CM APLICADA EM AMBIENTES DE ÁREA MENOR QUE 5 M². AF_02/2023_PE | m² | 64.08 | 208.17 | 13339.53 | 0.03204% | 11.4.6 | 87261 | SINAPI | REVESTIMENTO CERÂMICO PARA PISO COM PLACAS TIPO PORCELANATO DE DIMENSÕES 60X60 CM APLICADA EM AMBIENTES DE ÁREA MENOR QUE 5 M². AF_02/2023_PE | m² | 64.08 |  | 0 | OK | OK | OK | OK | OK | 0%
11.4.7 | 87262 | SINAPI | REVESTIMENTO CERÂMICO PARA PISO COM PLACAS TIPO PORCELANATO DE DIMENSÕES 60X60 CM APLICADA EM AMBIENTES DE ÁREA ENTRE 5 M² E 10 M². AF_02/2023_PE | m² | 94.46 | 191.26 | 18066.41 | 0.04339% | 11.4.7 | 87262 | SINAPI | REVESTIMENTO CERÂMICO PARA PISO COM PLACAS TIPO PORCELANATO DE DIMENSÕES 60X60 CM APLICADA EM AMBIENTES DE ÁREA ENTRE 5 M² E 10 M². AF_02/2023_PE | m² | 94.46 |  | 0 | OK | OK | OK | OK | OK | 0%
11.4.8 | 87263 | SINAPI | REVESTIMENTO CERÂMICO PARA PISO COM PLACAS TIPO PORCELANATO DE DIMENSÕES 60X60 CM APLICADA EM AMBIENTES DE ÁREA MAIOR QUE 10 M². AF_02/2023_PE | m² | 190.55 | 178.92 | 34093.2 | 0.08189% | 11.4.8 | 87263 | SINAPI | REVESTIMENTO CERÂMICO PARA PISO COM PLACAS TIPO PORCELANATO DE DIMENSÕES 60X60 CM APLICADA EM AMBIENTES DE ÁREA MAIOR QUE 10 M². AF_02/2023_PE | m² | 190.55 |  | 0 | OK | OK | OK | OK | OK | 0%
11.4.9 | SESC-REV-131 | Próprio | FORNECIMENTO E INSTALAÇÃO DE PORCELANATO RETIFICADO 90X90 NATURAL COR CINZA, COM REJUNTE CIMENTÍCIO COR CINZA APLICADO COM ARGAMASSA BARITADA | m² | 10.06 | 194.61 | 1957.77 | 0.004702% | 11.4.9 | SESC-REV-131 | Próprio | FORNECIMENTO E INSTALAÇÃO DE PORCELANATO RETIFICADO 90X90 NATURAL COR CINZA, COM REJUNTE CIMENTÍCIO COR CINZA APLICADO COM ARGAMASSA BARITADA | m² | 10.06 |  | 0 | OK | OK | OK | OK | OK | 0%
11.4.10 | SESC-REV-132 | Próprio | FORNECIMENTO E INSTALAÇÃO DE PORCELANATO RETIFICADO NATURAL 90X90 COR CINZA COM REJUNTE CIMENTÍCIO COR CINZA. AF_06/2014 | m² | 1322.83 | 215.43 | 284977.26 | 0.6845% | 11.4.10 | SESC-REV-132 | Próprio | FORNECIMENTO E INSTALAÇÃO DE PORCELANATO RETIFICADO NATURAL 90X90 COR CINZA COM REJUNTE CIMENTÍCIO COR CINZA. AF_06/2014 | m² | 1322.83 |  | 0 | OK | OK | OK | OK | OK | 0%
11.4.11 | 98678 | SINAPI | PISO ELEVADO COM ESTRUTURA EM AÇO, COMPOSTO POR PEDESTAIS E LONGARINAS. AF_09/2020 | m² | 1338.59 | 505.94 | 677246.22 | 1.627% | 11.4.11 | 98678 | SINAPI | PISO ELEVADO COM ESTRUTURA EM AÇO, COMPOSTO POR PEDESTAIS E LONGARINAS. AF_09/2020 | m² | 1338.59 |  | 0 | OK | OK | OK | OK | OK | 0%
11.4.12 | 87244 | SINAPI | REVESTIMENTO CERÂMICO PARA PAREDES EXTERNAS EM PASTILHAS DE PORCELANA 5 X 5 CM (PLACAS DE 30 X 30 CM), ALINHADAS A PRUMO. AF_02/2023 | m² | 319.7 | 230.86 | 73805.94 | 0.1773% | 11.4.12 | 87244 | SINAPI | REVESTIMENTO CERÂMICO PARA PAREDES EXTERNAS EM PASTILHAS DE PORCELANA 5 X 5 CM (PLACAS DE 30 X 30 CM), ALINHADAS A PRUMO. AF_02/2023 | m² | 319.7 |  | 0 | OK | OK | OK | OK | OK | 0%
11.4.13 | SESC-REV-117 | Próprio | EXECUÇÃO DE PISO EM PLACA DRENANTE 40X40 CM, COR GRAFITE, EM QUADROS. AF_10/2022 | m² | 431.34 | 125.54 | 54150.42 | 0.1301% | 11.4.13 | SESC-REV-117 | Próprio | EXECUÇÃO DE PISO EM PLACA DRENANTE 40X40 CM, COR GRAFITE, EM QUADROS. AF_10/2022 | m² | 431.34 |  | 0 | OK | OK | OK | OK | OK | 0%
11.4.14 | 101094 | SINAPI | PISO PODOTÁTIL DE ALERTA OU DIRECIONAL, DE BORRACHA, ASSENTADO SOBRE ARGAMASSA. AF_05/2020 | M | 160.75 | 206.67 | 33222.2 | 0.0798% | 11.4.14 | 101094 | SINAPI | PISO PODOTÁTIL DE ALERTA OU DIRECIONAL, DE BORRACHA, ASSENTADO SOBRE ARGAMASSA. AF_05/2020 | M | 160.75 |  | 0 | OK | OK | OK | OK | OK | 0%
11.4.15 | SESC-REV-103 | Próprio | PISO TÁTIL DIRECIONAL E/OU ALERTA, DE CONCRETO, COLORIDO, P/DEFICIENTES VISUAIS, DIMENSÕES 25X25CM, APLICADO COM ARGAMASSA INDUSTRIALIZADA AC-II, REJUNTADO, EXCLUSIVE REGULARIZAÇÃO DE BASE | m² | 53.62 | 146.33 | 7846.21 | 0.01885% | 11.4.15 | SESC-REV-103 | Próprio | PISO TÁTIL DIRECIONAL E/OU ALERTA, DE CONCRETO, COLORIDO, P/DEFICIENTES VISUAIS, DIMENSÕES 25X25CM, APLICADO COM ARGAMASSA INDUSTRIALIZADA AC-II, REJUNTADO, EXCLUSIVE REGULARIZAÇÃO DE BASE | m² | 53.62 |  | 0 | OK | OK | OK | OK | OK | 0%
11.4.16 | SESC-REV-141 | Próprio | PISO PODOTÁTIL DE CONCRETO, ALERTA, APLICADO EM PISO (20X20CM), COR VERMELHO/AMARELO, ASSENTAMENTO COM ARGAMASSA INDUSTRIALIZADA, INCLUSIVE FORNECIMENTO E INSTALAÇÃO | m² | 11.38 | 150.11 | 1708.25 | 0.004103% | 11.4.16 | SESC-REV-141 | Próprio | PISO PODOTÁTIL DE CONCRETO, ALERTA, APLICADO EM PISO (20X20CM), COR VERMELHO/AMARELO, ASSENTAMENTO COM ARGAMASSA INDUSTRIALIZADA, INCLUSIVE FORNECIMENTO E INSTALAÇÃO | m² | 11.38 |  | 0 | OK | OK | OK | OK | OK | 0%
11.5 |  |  | REVESTIMENTO EM TETO |  |  |  |  | 0% | 11.5 |  |  | REVESTIMENTO EM TETO |  |  |  |  | OK | OK | OK | OK | OK | -
11.5.1 | 87887 | SINAPI | CHAPISCO APLICADO NO TETO OU EM ESTRUTURA, COM DESEMPENADEIRA DENTADA. ARGAMASSA INDUSTRIALIZADA COM PREPARO EM MISTURADOR 300 KG. AF_10/2022 | m² | 60.83 | 16.88 | 1026.81 | 0.002466% | 11.5.1 | 87887 | SINAPI | CHAPISCO APLICADO NO TETO OU EM ESTRUTURA, COM DESEMPENADEIRA DENTADA. ARGAMASSA INDUSTRIALIZADA COM PREPARO EM MISTURADOR 300 KG. AF_10/2022 | m² | 60.83 |  | 0 | OK | OK | OK | OK | OK | 0%
11.5.2 | 90408 | SINAPI | MASSA ÚNICA, PARA RECEBIMENTO DE PINTURA, EM ARGAMASSA TRAÇO 1:2:8, PREPARO MECÂNICO COM BETONEIRA 400L, APLICADA MANUALMENTE EM TETO, ESPESSURA DE 10MM, COM EXECUÇÃO DE TALISCAS. AF_03/2015 | m² | 60.83 | 41.02 | 2495.24 | 0.005993% | 11.5.2 | 90408 | SINAPI | MASSA ÚNICA, PARA RECEBIMENTO DE PINTURA, EM ARGAMASSA TRAÇO 1:2:8, PREPARO MECÂNICO COM BETONEIRA 400L, APLICADA MANUALMENTE EM TETO, ESPESSURA DE 10MM, COM EXECUÇÃO DE TALISCAS. AF_03/2015 | m² | 60.83 |  | 0 | OK | OK | OK | OK | OK | 0%
11.6 |  |  | RODAPÉ |  |  |  |  | 0% | 11.6 |  |  | RODAPÉ |  |  |  |  | OK | OK | OK | OK | OK | -
11.6.1 | SESC-REV-133 | Próprio | FORNECIMENTO E INSTALAÇÃO DE SUPORTE CURVO PARA INSTALAÇÃO DO RODAPÉ DE VINÍLICO EM MANTA | M | 146.98 | 43.68 | 6420.08 | 0.01542% | 11.6.1 | SESC-REV-133 | Próprio | FORNECIMENTO E INSTALAÇÃO DE SUPORTE CURVO PARA INSTALAÇÃO DO RODAPÉ DE VINÍLICO EM MANTA | M | 146.98 |  | 0 | OK | OK | OK | OK | OK | 0%
11.6.2 | SESC-REV-134 | Próprio | RODAPÉ EM PVC, ALTURA 7,5 CM. AF_09/2020 | M | 83.71 | 62.73 | 5251.12 | 0.01261% | 11.6.2 | SESC-REV-134 | Próprio | RODAPÉ EM PVC, ALTURA 7,5 CM. AF_09/2020 | M | 83.71 |  | 0 | OK | OK | OK | OK | OK | 0%
11.6.3 | SESC-REV-135 | Próprio | RODAPÉ DE PORCELANATO DIMENSÕES 60X15CM. | M | 131.2 | 28.9 | 3791.68 | 0.009107% | 11.6.3 | SESC-REV-135 | Próprio | RODAPÉ DE PORCELANATO DIMENSÕES 60X15CM. | M | 131.2 |  | 0 | OK | OK | OK | OK | OK | 0%
11.6.4 | SESC-REV-138 | Próprio | RODAPÉ EM PORCELANATO 20X90 CM RETIFICADO NATURAL COM REJUNTE CIMENTÍCIO | M | 630.56 | 46.9 | 29573.26 | 0.07103% | 11.6.4 | SESC-REV-138 | Próprio | RODAPÉ EM PORCELANATO 20X90 CM RETIFICADO NATURAL COM REJUNTE CIMENTÍCIO | M | 630.56 |  | 0 | OK | OK | OK | OK | OK | 0%
11.6.5 | 98685 | SINAPI | RODAPÉ EM GRANITO, ALTURA 10 CM. AF_09/2020 | M | 15.36 | 76.77 | 1179.18 | 0.002832% | 11.6.5 | 98685 | SINAPI | RODAPÉ EM GRANITO, ALTURA 10 CM. AF_09/2020 | M | 15.36 |  | 0 | OK | OK | OK | OK | OK | 0%
11.7 |  |  | SOLEIRA |  |  |  |  | 0% | 11.7 |  |  | SOLEIRA |  |  |  |  | OK | OK | OK | OK | OK | -
11.7.1 | 98689 | SINAPI | SOLEIRA EM GRANITO, LARGURA 15 CM, ESPESSURA 2,0 CM. AF_09/2020 | M | 220.74 | 110.08 | 24299.05 | 0.05836% | 11.7.1 | 98689 | SINAPI | SOLEIRA EM GRANITO, LARGURA 15 CM, ESPESSURA 2,0 CM. AF_09/2020 | M | 220.74 |  | 0 | OK | OK | OK | OK | OK | 0%
11.7.2 | SESC-REV-136 | Próprio | SOLEIRA EM GRANITO, ACABAMENTO BRUTO, LARGURA 15 CM, ESPESSURA 2,0 CM. AF_09/2020 | M | 414.35 | 101.34 | 41990.22 | 0.1009% | 11.7.2 | SESC-REV-136 | Próprio | SOLEIRA EM GRANITO, ACABAMENTO BRUTO, LARGURA 15 CM, ESPESSURA 2,0 CM. AF_09/2020 | M | 414.35 |  | 0 | OK | OK | OK | OK | OK | 0%
11.7.3 | SESC-REV-059 | Próprio | FILETE EM GRANITO BRANCO SIENA POLIDO, 2CM, PARA ACABAMENTO | M | 51.22 | 220.58 | 11298.1 | 0.02714% | 11.7.3 | SESC-REV-059 | Próprio | FILETE EM GRANITO BRANCO SIENA POLIDO, 2CM, PARA ACABAMENTO | M | 51.22 |  | 0 | OK | OK | OK | OK | OK | 0%
11.8 |  |  | BORDA PISCINA |  |  |  |  | 0% | 11.8 |  |  | BORDA PISCINA |  |  |  |  | OK | OK | OK | OK | OK | -
11.8.1 | SESC-REV-137 | Próprio | BORDA DE PISCINA EM PISO CIMENTÍCIO 50X50 CM. AF_06/2014 | m² | 41.62 | 587.55 | 24453.83 | 0.05874% | 11.8.1 | SESC-REV-137 | Próprio | BORDA DE PISCINA EM PISO CIMENTÍCIO 50X50 CM. AF_06/2014 | m² | 41.62 |  | 0 | OK | OK | OK | OK | OK | 0%
11.9 |  |  | CHAPÉU DE MURO |  |  |  |  | 0% | 11.9 |  |  | CHAPÉU DE MURO |  |  |  |  | OK | OK | OK | OK | OK | -
11.9.1 | SESC-REV-077 | Próprio | CHAPEU DE MURO 30X100 CM COM PINGADEIRA | M | 214.87 | 467.15 | 100376.52 | 0.2411% | 11.9.1 | SESC-REV-077 | Próprio | CHAPEU DE MURO 30X100 CM COM PINGADEIRA | M | 214.87 |  | 0 | OK | OK | OK | OK | OK | 0%
11.9.2 | SESC-VED-047 | Próprio | CHAPÉU DE MURO PRÉ-MOLDADO EM CONCRETO 17x80cm (LxC) | M | 13.78 | 76.41 | 1052.92 | 0.002529% | 11.9.2 | SESC-VED-047 | Próprio | CHAPÉU DE MURO PRÉ-MOLDADO EM CONCRETO 17x80cm (LxC) | M | 13.78 |  | 0 | OK | OK | OK | OK | OK | 0%
11.10 |  |  | PINTURA |  |  |  |  | 0% | 11.10 |  |  | PINTURA |  |  |  |  | OK | OK | OK | OK | OK | -
11.10.1 |  |  | PINTURA INTERNA SOBRE PAREDE |  |  |  |  | 0% | 11.10.1 |  |  | PINTURA INTERNA SOBRE PAREDE |  |  |  |  | OK | OK | OK | OK | OK | -
11.10.1.1 | SESC-PIN-007 | Próprio | EMASSAMENTO EM PAREDE COM MASSA ACRÍLICA, UMA (2) DEMÃOS, INCLUSIVE LIXAMENTO PARA PINTURA | m² | 4475.68 | 35.26 | 157812.47 | 0.379% | 11.10.1.1 | SESC-PIN-007 | Próprio | EMASSAMENTO EM PAREDE COM MASSA ACRÍLICA, UMA (2) DEMÃOS, INCLUSIVE LIXAMENTO PARA PINTURA | m² | 4475.68 |  | 0 | OK | OK | OK | OK | OK | 0%
11.10.1.2 | 102489 | SINAPI | PINTURA HIDROFUGANTE COM SILICONE, APLICAÇÃO MANUAL, 2 DEMÃOS. AF_05/2021 | m² | 51.11 | 30.16 | 1541.47 | 0.003702% | 11.10.1.2 | 102489 | SINAPI | PINTURA HIDROFUGANTE COM SILICONE, APLICAÇÃO MANUAL, 2 DEMÃOS. AF_05/2021 | m² | 51.11 |  | 0 | OK | OK | OK | OK | OK | 0%
11.10.1.3 | 88489 | SINAPI | PINTURA LÁTEX ACRÍLICA PREMIUM, APLICAÇÃO MANUAL EM PAREDES, DUAS DEMÃOS. AF_04/2023 | m² | 2217.07 | 13.85 | 30706.41 | 0.07375% | 11.10.1.3 | 88489 | SINAPI | PINTURA LÁTEX ACRÍLICA PREMIUM, APLICAÇÃO MANUAL EM PAREDES, DUAS DEMÃOS. AF_04/2023 | m² | 2217.07 |  | 0 | OK | OK | OK | OK | OK | 0%
11.10.1.4 | SESC-PIN-005 | Próprio | PINTURA EPOXI | m² | 2200.98 | 31.3 | 68890.67 | 0.1655% | 11.10.1.4 | SESC-PIN-005 | Próprio | PINTURA EPOXI | m² | 2200.98 |  | 0 | OK | OK | OK | OK | OK | 0%
11.10.1.5 | SESC-PIN-008 | Próprio | PINTURA ACRÍLICA ACETINADA ANTI-MOFO, EMASSAMENTO PVA COM REVESTIMENTO ACÚSTICO EM ESPUMA. | m² | 57.63 | 58.6 | 3377.11 | 0.008111% | 11.10.1.5 | SESC-PIN-008 | Próprio | PINTURA ACRÍLICA ACETINADA ANTI-MOFO, EMASSAMENTO PVA COM REVESTIMENTO ACÚSTICO EM ESPUMA. | m² | 57.63 |  | 0 | OK | OK | OK | OK | OK | 0%
11.10.1.6 | 100761 | SINAPI | PINTURA COM TINTA ALQUÍDICA DE ACABAMENTO (ESMALTE SINTÉTICO FOSCO) PULVERIZADA SOBRE SUPERFÍCIES METÁLICAS (EXCETO PERFIL) EXECUTADO EM OBRA (02 DEMÃOS). AF_01/2020_PE | m² | 17.42 | 61.18 | 1065.75 | 0.00256% | 11.10.1.6 | 100761 | SINAPI | PINTURA COM TINTA ALQUÍDICA DE ACABAMENTO (ESMALTE SINTÉTICO FOSCO) PULVERIZADA SOBRE SUPERFÍCIES METÁLICAS (EXCETO PERFIL) EXECUTADO EM OBRA (02 DEMÃOS). AF_01/2020_PE | m² | 17.42 |  | 0 | OK | OK | OK | OK | OK | 0%
11.10.2 |  |  | PINTURA EM TETO |  |  |  |  | 0% | 11.10.2 |  |  | PINTURA EM TETO |  |  |  |  | OK | OK | OK | OK | OK | -
11.10.2.1 | 88496 | SINAPI | EMASSAMENTO COM MASSA LÁTEX, APLICAÇÃO EM TETO, DUAS DEMÃOS, LIXAMENTO MANUAL. AF_04/2023 | m² | 60.83 | 36.96 | 2248.27 | 0.0054% | 11.10.2.1 | 88496 | SINAPI | EMASSAMENTO COM MASSA LÁTEX, APLICAÇÃO EM TETO, DUAS DEMÃOS, LIXAMENTO MANUAL. AF_04/2023 | m² | 60.83 |  | 0 | OK | OK | OK | OK | OK | 0%
11.10.2.2 | 88488 | SINAPI | PINTURA LÁTEX ACRÍLICA PREMIUM, APLICAÇÃO MANUAL EM TETO, DUAS DEMÃOS. AF_04/2023 | m² | 1211.13 | 16.4 | 19862.53 | 0.04771% | 11.10.2.2 | 88488 | SINAPI | PINTURA LÁTEX ACRÍLICA PREMIUM, APLICAÇÃO MANUAL EM TETO, DUAS DEMÃOS. AF_04/2023 | m² | 1211.13 |  | 0 | OK | OK | OK | OK | OK | 0%
11.10.2.3 | 102489 | SINAPI | PINTURA HIDROFUGANTE COM SILICONE, APLICAÇÃO MANUAL, 2 DEMÃOS. AF_05/2021 | m² | 286.24 | 30.16 | 8632.99 | 0.02074% | 11.10.2.3 | 102489 | SINAPI | PINTURA HIDROFUGANTE COM SILICONE, APLICAÇÃO MANUAL, 2 DEMÃOS. AF_05/2021 | m² | 286.24 |  | 0 | OK | OK | OK | OK | OK | 0%
11.10.3 |  |  | PINTURA EM PISO |  |  |  |  | 0% | 11.10.3 |  |  | PINTURA EM PISO |  |  |  |  | OK | OK | OK | OK | OK | -
11.10.3.1 | 102494 | SINAPI | PINTURA DE PISO COM TINTA EPÓXI, APLICAÇÃO MANUAL, 2 DEMÃOS, INCLUSO PRIMER EPÓXI. AF_05/2021 | m² | 228.85 | 86.82 | 19868.75 | 0.04772% | 11.10.3.1 | 102494 | SINAPI | PINTURA DE PISO COM TINTA EPÓXI, APLICAÇÃO MANUAL, 2 DEMÃOS, INCLUSO PRIMER EPÓXI. AF_05/2021 | m² | 228.85 |  | 0 | OK | OK | OK | OK | OK | 0%
11.10.4 |  |  | PINTURA EM SERRALHERIA |  |  |  |  | 0% | 11.10.4 |  |  | PINTURA EM SERRALHERIA |  |  |  |  | OK | OK | OK | OK | OK | -
11.10.4.1 | 100762 | SINAPI | PINTURA COM TINTA ALQUÍDICA DE ACABAMENTO (ESMALTE SINTÉTICO FOSCO) APLICADA A ROLO OU PINCEL SOBRE SUPERFÍCIES METÁLICAS (EXCETO PERFIL) EXECUTADO EM OBRA (02 DEMÃOS). AF_01/2020 | m² | 762.18 | 58.93 | 44915.26 | 0.1079% | 11.10.4.1 | 100762 | SINAPI | PINTURA COM TINTA ALQUÍDICA DE ACABAMENTO (ESMALTE SINTÉTICO FOSCO) APLICADA A ROLO OU PINCEL SOBRE SUPERFÍCIES METÁLICAS (EXCETO PERFIL) EXECUTADO EM OBRA (02 DEMÃOS). AF_01/2020 | m² | 762.18 |  | 0 | OK | OK | OK | OK | OK | 0%
12 |  |  | ELEVADORES |  |  |  |  | 0% | 12 |  |  | ELEVADORES |  |  |  |  | OK | OK | OK | OK | OK | -
12.1 |  |  | PLATAFORMA ELEVATÓRIA |  |  |  |  | 0% | 12.1 |  |  | PLATAFORMA ELEVATÓRIA |  |  |  |  | OK | OK | OK | OK | OK | -
12.1.1 | SESC-EQP-020 | Próprio | FORNECIMENTO E INSTALAÇÃO: PLATAFORMA ELEVATÓRIA ACESSO MESMO LADO, CABINE COM PAINÉIS EM ACM GRAFITE, ESTRUTURA EM AÇO INOX E PORTÃO 2 METROS REF.: MONTELE PL-200 OU EQUIVALENTE | UN | 1 | 110185.97 | 110185.97 | 0.2647% | 12.1.1 | SESC-EQP-020 | Próprio | FORNECIMENTO E INSTALAÇÃO: PLATAFORMA ELEVATÓRIA ACESSO MESMO LADO, CABINE COM PAINÉIS EM ACM GRAFITE, ESTRUTURA EM AÇO INOX E PORTÃO 2 METROS REF.: MONTELE PL-200 OU EQUIVALENTE | UN | 1 |  | 0 | OK | OK | OK | OK | OK | 0%
13 |  |  | ESQUADRIAS |  |  |  |  | 0% | 13 |  |  | ESQUADRIAS |  |  |  |  | OK | OK | OK | OK | OK | -
13.1 |  |  | ESQUADRIA DE MADEIRA |  |  |  |  | 0% | 13.1 |  |  | ESQUADRIA DE MADEIRA |  |  |  |  | OK | OK | OK | OK | OK | -
13.1.1 | 110201 | SBC | PORTA COMPLETA MADEIRA 1 FL.0,80x2.10m-REV.LAMINADO-C/FERR. | UN | 14 | 4081.17 | 57136.38 | 0.1372% | 13.1.1 | 110201 | SBC | PORTA COMPLETA MADEIRA 1 FL.0,80x2.10m-REV.LAMINADO-C/FERR. | UN | 14 |  | 0 | OK | OK | OK | OK | OK | 0%
13.1.2 | SESC-ESQ-028 | Próprio | Copia - PORTA COMPLETA MADEIRA 1 FL.0,80x2.10m-REV.LAMINADO-C/FERR.+VENEZIANA | UN | 12 | 4125.72 | 49508.64 | 0.1189% | 13.1.2 | SESC-ESQ-028 | Próprio | Copia - PORTA COMPLETA MADEIRA 1 FL.0,80x2.10m-REV.LAMINADO-C/FERR.+VENEZIANA | UN | 12 |  | 0 | OK | OK | OK | OK | OK | 0%
13.1.3 | SESC-ESQ-054 | Próprio | PORTA COMPLETA MADEIRA 1 FL.0,80x2.10m-REV.LAMINADO-C/FERR.+BARRA DE APOIO+VENEZIANA+CHAPA DE AÇO INFERIOR | UN | 2 | 5042.73 | 10085.46 | 0.02422% | 13.1.3 | SESC-ESQ-054 | Próprio | PORTA COMPLETA MADEIRA 1 FL.0,80x2.10m-REV.LAMINADO-C/FERR.+BARRA DE APOIO+VENEZIANA+CHAPA DE AÇO INFERIOR | UN | 2 |  | 0 | OK | OK | OK | OK | OK | 0%
13.1.4 | SESC-ESQ-029 | Próprio | PORTA COMPLETA MADEIRA 1 FL.0,80x2.10m-REV.LAMINADO-C/FERR.+BARRA DE APOIO+CHAPA DE AÇO INFERIOR | UN | 8 | 4998.18 | 39985.44 | 0.09604% | 13.1.4 | SESC-ESQ-029 | Próprio | PORTA COMPLETA MADEIRA 1 FL.0,80x2.10m-REV.LAMINADO-C/FERR.+BARRA DE APOIO+CHAPA DE AÇO INFERIOR | UN | 8 |  | 0 | OK | OK | OK | OK | OK | 0%
13.1.5 | SESC-ESQ-074 | Próprio | PORTA COMPLETA MADEIRA 1 FL.0,80x1.70m-REV.LAMINADO-C/FERR.+BARRA DE APOIO+CHAPA DE AÇO INFERIOR | UN | 1 | 4081.17 | 4081.17 | 0.009802% | 13.1.5 | SESC-ESQ-074 | Próprio | PORTA COMPLETA MADEIRA 1 FL.0,80x1.70m-REV.LAMINADO-C/FERR.+BARRA DE APOIO+CHAPA DE AÇO INFERIOR | UN | 1 |  | 0 | OK | OK | OK | OK | OK | 0%
13.1.6 | SESC-ESQ-056 | Próprio | PORTA COMPLETA MADEIRA 1 FL.0,80x2.10m-REV.LAMINADO-C/FERR.+VISOR PLUMBIFERO | UN | 1 | 9705.29 | 9705.29 | 0.02331% | 13.1.6 | SESC-ESQ-056 | Próprio | PORTA COMPLETA MADEIRA 1 FL.0,80x2.10m-REV.LAMINADO-C/FERR.+VISOR PLUMBIFERO | UN | 1 |  | 0 | OK | OK | OK | OK | OK | 0%
13.2 |  |  | PORTA CORTA FOGO |  |  |  |  | 0% | 13.2 |  |  | PORTA CORTA FOGO |  |  |  |  | OK | OK | OK | OK | OK | -
13.2.1 | SESC-ESQ-091 | Próprio | FORNECIMENTO E INSTALAÇÃO DE P29 - PORTA METÁLICA CORTA FOGO 2F ABRIR (215X230), BATENTE EM AÇO CARBONO 12GA (2,66MM) FOLHA EM AÇO CARBONO REVESTIDO EM AMBOS OS LADOS COM CHAPA DE AÇO CARBONO ENCABEÇADO POR PEFIL METÁLICO, COM ESPESSURA FINAL DE 36MM, DOBRADIÇAS EM AÇO CARBONO USINADAS E SOLDADAS NO BATENTE, FOLHA REFORÇADA, COM FECHADURA, DEVE SER PRODUZIDA DE ACORDO COM A NBR 11742/2003. (PORTAS CORTA FOGO PARA SÁIDAS DE EMERGÊNCIA). ACABAMENTO EM PINTURA ESMALTE SINTÉTICO COR PRETO FOSCO. REF.: SUVINIL COM BARRAS ANTI PÂNICO | UN | 6 | 5643.04 | 33858.24 | 0.08132% | 13.2.1 | SESC-ESQ-091 | Próprio | FORNECIMENTO E INSTALAÇÃO DE P29 - PORTA METÁLICA CORTA FOGO 2F ABRIR (215X230), BATENTE EM AÇO CARBONO 12GA (2,66MM) FOLHA EM AÇO CARBONO REVESTIDO EM AMBOS OS LADOS COM CHAPA DE AÇO CARBONO ENCABEÇADO POR PEFIL METÁLICO, COM ESPESSURA FINAL DE 36MM, DOBRADIÇAS EM AÇO CARBONO USINADAS E SOLDADAS NO BATENTE, FOLHA REFORÇADA, COM FECHADURA, DEVE SER PRODUZIDA DE ACORDO COM A NBR 11742/2003. (PORTAS CORTA FOGO PARA SÁIDAS DE EMERGÊNCIA). ACABAMENTO EM PINTURA ESMALTE SINTÉTICO COR PRETO FOSCO. REF.: SUVINIL COM BARRAS ANTI PÂNICO | UN | 6 |  | 0 | OK | OK | OK | OK | OK | 0%
13.2.2 | SESC-ESQ-077 | Próprio | PORTA CORTA FOGO ACÚSTICA 2F ABRIR, MEDIDAS 215X230CM, ISOLAMENTO DE 34DB, SOLEIRA COM 10MM DE ALTURA EM AÇO INOX COM VEDAÇÃO POR PERFIL METÁLICO E ESCOVAS, BATENTE EM AÇO CARBONO 12GA (2,66MM) FOLHA EM AÇO CARBONO REVESTIDO EM AMBOS OS LADOS COM CHAPA DE AÇO CARBONO ENCABEÇADO POR PERFIL METÁLICO, COM ESPESSURA FINAL DE 36MM, DOBRADIÇAS EM AÇO CARBONO USINADAS E SOLDADAS NO BATENTE, FOLHA REFORÇADA, COM FECHADURA, DEVE SER PRODUZIDA DE ACORDO COM A NBR 11742/2003. (PORTAS CORTA FOGO PARA SÁIDAS DE EMERGÊNCIA). REFERÊNCIA: VIBRASOM TECNOLOGIA ACÚSTICA, LINHA CORTA FOGO OU EQUIVALENTE TÉCNICO. | UN | 1 | 19365.39 | 19365.39 | 0.04651% | 13.2.2 | SESC-ESQ-077 | Próprio | PORTA CORTA FOGO ACÚSTICA 2F ABRIR, MEDIDAS 215X230CM, ISOLAMENTO DE 34DB, SOLEIRA COM 10MM DE ALTURA EM AÇO INOX COM VEDAÇÃO POR PERFIL METÁLICO E ESCOVAS, BATENTE EM AÇO CARBONO 12GA (2,66MM) FOLHA EM AÇO CARBONO REVESTIDO EM AMBOS OS LADOS COM CHAPA DE AÇO CARBONO ENCABEÇADO POR PERFIL METÁLICO, COM ESPESSURA FINAL DE 36MM, DOBRADIÇAS EM AÇO CARBONO USINADAS E SOLDADAS NO BATENTE, FOLHA REFORÇADA, COM FECHADURA, DEVE SER PRODUZIDA DE ACORDO COM A NBR 11742/2003. (PORTAS CORTA FOGO PARA SÁIDAS DE EMERGÊNCIA). REFERÊNCIA: VIBRASOM TECNOLOGIA ACÚSTICA, LINHA CORTA FOGO OU EQUIVALENTE TÉCNICO. | UN | 1 |  | 0 | OK | OK | OK | OK | OK | 0%
13.2.3 | SESC-ESQ-075 | Próprio | PORTA CORTA FOGO ACÚSTICA 2F ABRIR, MEDIDAS 215X230CM, COM BARRA ANTI PÂNICO - ISOLAMENTO DE 34DB, SOLEIRA COM 10MM DE ALTURA EM AÇO INOX COM VEDAÇÃO POR PERFIL METÁLICO E ESCOVAS, BATENTE EM AÇO CARBONO 12GA (2,66MM) FOLHA EM AÇO CARBONO REVESTIDO EM AMBOS OS LADOS COM CHAPA DE AÇO CARBONO ENCABEÇADO POR PERFIL METÁLICO, COM ESPESSURA FINAL DE 36MM, DOBRADIÇAS EM AÇO CARBONO USINADAS E SOLDADAS NO BATENTE, FOLHA REFORÇADA, COM FECHADURA, DEVE SER PRODUZIDA DE ACORDO COM A NBR 11742/2003. (PORTAS CORTA FOGO PARA SÁIDAS DE EMERGÊNCIA). REFERÊNCIA: VIBRASOM TECNOLOGIA ACÚSTICA, LINHA CORTA FOGO OU EQUIVALENTE TÉCNICO. | UN | 1 | 20302.68 | 20302.68 | 0.04876% | 13.2.3 | SESC-ESQ-075 | Próprio | PORTA CORTA FOGO ACÚSTICA 2F ABRIR, MEDIDAS 215X230CM, COM BARRA ANTI PÂNICO - ISOLAMENTO DE 34DB, SOLEIRA COM 10MM DE ALTURA EM AÇO INOX COM VEDAÇÃO POR PERFIL METÁLICO E ESCOVAS, BATENTE EM AÇO CARBONO 12GA (2,66MM) FOLHA EM AÇO CARBONO REVESTIDO EM AMBOS OS LADOS COM CHAPA DE AÇO CARBONO ENCABEÇADO POR PERFIL METÁLICO, COM ESPESSURA FINAL DE 36MM, DOBRADIÇAS EM AÇO CARBONO USINADAS E SOLDADAS NO BATENTE, FOLHA REFORÇADA, COM FECHADURA, DEVE SER PRODUZIDA DE ACORDO COM A NBR 11742/2003. (PORTAS CORTA FOGO PARA SÁIDAS DE EMERGÊNCIA). REFERÊNCIA: VIBRASOM TECNOLOGIA ACÚSTICA, LINHA CORTA FOGO OU EQUIVALENTE TÉCNICO. | UN | 1 |  | 0 | OK | OK | OK | OK | OK | 0%
13.2.4 | SESC-ESQ-076 | Próprio | PORTA CORTA FOGO ACÚSTICA, 1F ABRIR. MEDIDAS 80x210cm. ISOLAMENTO DE 34DB, SOLEIRA COM 10mm DE ALTURA EM AÇO INOX COM VEDAÇÃO POR PERFIL METÁLICO E ESCOVAS, BATENTE EM AÇO CARBONO 12GA (2,66mm), FOLHA EM AÇO CARBONO REVESTIDO EM AMBOS OS LADOS COM CHAPA DE AÇO CARBONO ENCABEÇADO POR PERFIL METÁLICO, COM ESPESSURA FINAL DE 36MM, INTERIOR MIOLO EM LÃ MINERAL INCOMBUSTÍVEL. DOBRADIÇAS EM AÇO CARBONO USINADAS E SOLDADAS NO BATENTE, FOLHA REFORÇADA, COM FECHADURA, DEVE SER PRODUZIDA DE ACORDO COM A NBR 11742/2003. (PORTAS CORTA FOGO PARA SAÍDAS DE EMERGÊNCIA). REFERÊNCIA: VIBRASOM TECNOLOGIA ACÚSTICA, LINHA CORTA FOGO OU EQUIVALENTE TÉCNICO. | UN | 2 | 13239.35 | 26478.7 | 0.0636% | 13.2.4 | SESC-ESQ-076 | Próprio | PORTA CORTA FOGO ACÚSTICA, 1F ABRIR. MEDIDAS 80x210cm. ISOLAMENTO DE 34DB, SOLEIRA COM 10mm DE ALTURA EM AÇO INOX COM VEDAÇÃO POR PERFIL METÁLICO E ESCOVAS, BATENTE EM AÇO CARBONO 12GA (2,66mm), FOLHA EM AÇO CARBONO REVESTIDO EM AMBOS OS LADOS COM CHAPA DE AÇO CARBONO ENCABEÇADO POR PERFIL METÁLICO, COM ESPESSURA FINAL DE 36MM, INTERIOR MIOLO EM LÃ MINERAL INCOMBUSTÍVEL. DOBRADIÇAS EM AÇO CARBONO USINADAS E SOLDADAS NO BATENTE, FOLHA REFORÇADA, COM FECHADURA, DEVE SER PRODUZIDA DE ACORDO COM A NBR 11742/2003. (PORTAS CORTA FOGO PARA SAÍDAS DE EMERGÊNCIA). REFERÊNCIA: VIBRASOM TECNOLOGIA ACÚSTICA, LINHA CORTA FOGO OU EQUIVALENTE TÉCNICO. | UN | 2 |  | 0 | OK | OK | OK | OK | OK | 0%
13.3 |  |  | ESQUADRIAS EM ALUMÍNIO |  |  |  |  | 0% | 13.3 |  |  | ESQUADRIAS EM ALUMÍNIO |  |  |  |  | OK | OK | OK | OK | OK | -
13.3.1 | SESC-ESQ-079 | Próprio | PORTA EM ALUMINIO (P12) | M² | 2.88 | 1242.19 | 3577.5 | 0.008593% | 13.3.1 | SESC-ESQ-079 | Próprio | PORTA EM ALUMINIO (P12) | M² | 2.88 |  | 0 | OK | OK | OK | OK | OK | 0%
13.3.2 | SESC-ESQ-080 | Próprio | PORTAS VENEZIANAS VENTILADAS (P06, P14, P17, P18, P20, P28) | M² | 35.13 | 1407.64 | 49450.39 | 0.1188% | 13.3.2 | SESC-ESQ-080 | Próprio | PORTAS VENEZIANAS VENTILADAS (P06, P14, P17, P18, P20, P28) | M² | 35.13 |  | 0 | OK | OK | OK | OK | OK | 0%
13.3.3 | SESC-ESQ-081 | Próprio | PORTAS VENEZIANAS COM TELA MOSQUITEIRO (P15, P16 E P25) | M² | 18.18 | 1743.2 | 31691.37 | 0.07612% | 13.3.3 | SESC-ESQ-081 | Próprio | PORTAS VENEZIANAS COM TELA MOSQUITEIRO (P15, P16 E P25) | M² | 18.18 |  | 0 | OK | OK | OK | OK | OK | 0%
13.3.4 | SESC-ESQ-082 | Próprio | PORTAS VENEZIANAS COM BARRAS ANTI PÂNICO (P11, P13 E P23) | M² | 35.73 | 1743.2 | 62284.53 | 0.1496% | 13.3.4 | SESC-ESQ-082 | Próprio | PORTAS VENEZIANAS COM BARRAS ANTI PÂNICO (P11, P13 E P23) | M² | 35.73 |  | 0 | OK | OK | OK | OK | OK | 0%
13.3.5 | SESC-ESQ-083 | Próprio | DIVISÓRIAS DE VIDRO (D2,D3, D4,D8 E D9) | M² | 26.52 | 1089.33 | 28889.03 | 0.06939% | 13.3.5 | SESC-ESQ-083 | Próprio | DIVISÓRIAS DE VIDRO (D2,D3, D4,D8 E D9) | M² | 26.52 |  | 0 | OK | OK | OK | OK | OK | 0%
13.3.6 | SESC-ESQ-085 | Próprio | DIVISÓRIAS DE VIDRO COM PELÍCULA (D5 E D6) | M² | 16.43 | 1041.06 | 17104.61 | 0.04108% | 13.3.6 | SESC-ESQ-085 | Próprio | DIVISÓRIAS DE VIDRO COM PELÍCULA (D5 E D6) | M² | 16.43 |  | 0 | OK | OK | OK | OK | OK | 0%
13.3.7 | SESC-ESQ-084 | Próprio | FACHADA GRID DE VIDRO LAMINADOS 4+PVB+4 | M² | 392.31 | 3965.7 | 1555783.76 | 3.737% | 13.3.7 | SESC-ESQ-084 | Próprio | FACHADA GRID DE VIDRO LAMINADOS 4+PVB+4 | M² | 392.31 |  | 0 | OK | OK | OK | OK | OK | 0%
13.3.8 | SESC-ESQ-086 | Próprio | FACHADA GRID DE VIDRO LAMINADO DUPLO INSULADO 2x (4+PVB+4) | M² | 426.54 | 2428.98 | 1036057.12 | 2.488% | 13.3.8 | SESC-ESQ-086 | Próprio | FACHADA GRID DE VIDRO LAMINADO DUPLO INSULADO 2x (4+PVB+4) | M² | 426.54 |  | 0 | OK | OK | OK | OK | OK | 0%
13.3.9 | SESC-ESQ-087 | Próprio | VIDRO FANTASIA 8mm (J02, J04, J05, J07 E J08) | M² | 24.21 | 1490.4 | 36082.58 | 0.08667% | 13.3.9 | SESC-ESQ-087 | Próprio | VIDRO FANTASIA 8mm (J02, J04, J05, J07 E J08) | M² | 24.21 |  | 0 | OK | OK | OK | OK | OK | 0%
13.3.10 | SESC-ESQ-088 | Próprio | JANELAS - VIDRO TEMPERADO 8mm (J01, J10 E J13) | M² | 21.96 | 1186.39 | 26053.12 | 0.06258% | 13.3.10 | SESC-ESQ-088 | Próprio | JANELAS - VIDRO TEMPERADO 8mm (J01, J10 E J13) | M² | 21.96 |  | 0 | OK | OK | OK | OK | OK | 0%
13.3.11 | SESC-ESQ-089 | Próprio | VIDRO TEMPERADO 8mm COM TELA MOSQUITEIRO (J09) | M² | 4.44 | 1286.23 | 5710.86 | 0.01372% | 13.3.11 | SESC-ESQ-089 | Próprio | VIDRO TEMPERADO 8mm COM TELA MOSQUITEIRO (J09) | M² | 4.44 |  | 0 | OK | OK | OK | OK | OK | 0%
13.4 |  |  | COBERTURA EM VIDRO |  |  |  |  | 0% | 13.4 |  |  | COBERTURA EM VIDRO |  |  |  |  | OK | OK | OK | OK | OK | -
13.4.1 | SESC-ESQ-090 | Próprio | COBERTURA EM VIDRO LAMINADO INSULADOS E REFLETIVOS | M² | 148.61 | 3516.91 | 522647.99 | 1.255% | 13.4.1 | SESC-ESQ-090 | Próprio | COBERTURA EM VIDRO LAMINADO INSULADOS E REFLETIVOS | M² | 148.61 |  | 0 | OK | OK | OK | OK | OK | 0%
13.5 |  |  | ESQUADRIAS DE AÇO |  |  |  |  | 0% | 13.5 |  |  | ESQUADRIAS DE AÇO |  |  |  |  | OK | OK | OK | OK | OK | -
13.5.1 | SESC-ESQ-092 | Próprio | FORNECIMENTO E INSTALAÇÃO (P8): PORTÃO COM 3 FOLHAS (SENDO 2 DE ABRIR NA DIMENSÃO 85X210 CADA E 2 FIXA DE 84X210 DIM. TOTAL DO PORTÃO= 2,70X2,10M EM CHAPA METÁLICA COM ACABAMENTO EM PINTURA ELETROSTÁTICA COR PRETO FOSCO APLICADA NAS DUAS FACES. ESTRUTURA INTERNA EM METALON 4X4" E EXTERNA EM TUBO INDUSTRIAL 80X80MM, PAREDE 1,5MM. PUXADOR EM TUBO DE AÇO 2" ACABAMENTO EM PINTURA ELETROSTÁTICA COR PRETO FOSCO | UN | 1 | 4311.17 | 4311.17 | 0.01035% | 13.5.1 | SESC-ESQ-092 | Próprio | FORNECIMENTO E INSTALAÇÃO (P8): PORTÃO COM 3 FOLHAS (SENDO 2 DE ABRIR NA DIMENSÃO 85X210 CADA E 2 FIXA DE 84X210 DIM. TOTAL DO PORTÃO= 2,70X2,10M EM CHAPA METÁLICA COM ACABAMENTO EM PINTURA ELETROSTÁTICA COR PRETO FOSCO APLICADA NAS DUAS FACES. ESTRUTURA INTERNA EM METALON 4X4" E EXTERNA EM TUBO INDUSTRIAL 80X80MM, PAREDE 1,5MM. PUXADOR EM TUBO DE AÇO 2" ACABAMENTO EM PINTURA ELETROSTÁTICA COR PRETO FOSCO | UN | 1 |  | 0 | OK | OK | OK | OK | OK | 0%
13.5.2 | SESC-ESQ-093 | Próprio | FORNECIMENTO E INSTALAÇÃO (P10): PORTÃO COM 2 FOLHAS PIVOTANTES DIM.: 5,50X2,20M EM VENEZIANA DE ALUMÍNIO ANODIZADO PRETO. ESTRUTURA EM TUBO QUADRADO 100X100MM. POSTES PARA FIXAÇÃO EM FERRO 200X200MM COM ACABAMENTO EM ESMALTE SINTÉTICO COR PRETO FOSCO. INCLUSIVE MOTOR PARA PORTÃO ELETRÔNICO PIVOTANTE PPA COM PISTON SUPER 1/4 HP DUPLO. ACIONAMENTO DE 75CM CADA MOTOR, CENTRAL DE COMANDO PPA DUPLA 5T, CONTROLE REMOTO TOK 433,92MHZ E CHAVE DE DESTRAVAMENTO | m² | 1 | 6509.42 | 6509.42 | 0.01563% | 13.5.2 | SESC-ESQ-093 | Próprio | FORNECIMENTO E INSTALAÇÃO (P10): PORTÃO COM 2 FOLHAS PIVOTANTES DIM.: 5,50X2,20M EM VENEZIANA DE ALUMÍNIO ANODIZADO PRETO. ESTRUTURA EM TUBO QUADRADO 100X100MM. POSTES PARA FIXAÇÃO EM FERRO 200X200MM COM ACABAMENTO EM ESMALTE SINTÉTICO COR PRETO FOSCO. INCLUSIVE MOTOR PARA PORTÃO ELETRÔNICO PIVOTANTE PPA COM PISTON SUPER 1/4 HP DUPLO. ACIONAMENTO DE 75CM CADA MOTOR, CENTRAL DE COMANDO PPA DUPLA 5T, CONTROLE REMOTO TOK 433,92MHZ E CHAVE DE DESTRAVAMENTO | m² | 1 |  | 0 | OK | OK | OK | OK | OK | 0%
13.5.3 | SESC-ESQ-094 | Próprio | FORNECIMENTO E INSTALAÇÃO (P26): PORTÃO DE CORRER DIM.: 2,75X2,30M EM CHAPA METÁLICA ACABAMENTO EM PINTURA ELETROSTÁTICA COR PRETO FOSCO APLICADA NAS DUAS FACES. ESTRUTURA INTERNA EM METALON 4X4" E EXTERNA EM TUBO INDUSTRIAL 80X80MM, PAREDE 1,5MM. PUXADOR EM TUBO DE AÇO 2" ACABAMENTO EM PINTURA ELETROSTÁTICA COR PRETO FOSCO. GUIA SUPERIOR E TRILHO INFERIOR COM ROLDANAS Ø100MM COM ROLAMENTOS BLINDADOS COM SUPORTE | UN | 1 | 5543.54 | 5543.54 | 0.01331% | 13.5.3 | SESC-ESQ-094 | Próprio | FORNECIMENTO E INSTALAÇÃO (P26): PORTÃO DE CORRER DIM.: 2,75X2,30M EM CHAPA METÁLICA ACABAMENTO EM PINTURA ELETROSTÁTICA COR PRETO FOSCO APLICADA NAS DUAS FACES. ESTRUTURA INTERNA EM METALON 4X4" E EXTERNA EM TUBO INDUSTRIAL 80X80MM, PAREDE 1,5MM. PUXADOR EM TUBO DE AÇO 2" ACABAMENTO EM PINTURA ELETROSTÁTICA COR PRETO FOSCO. GUIA SUPERIOR E TRILHO INFERIOR COM ROLDANAS Ø100MM COM ROLAMENTOS BLINDADOS COM SUPORTE | UN | 1 |  | 0 | OK | OK | OK | OK | OK | 0%
13.5.4 | SESC-ESQ-095 | Próprio | FORNECIMENTO E INSTALAÇÃO (P27): PORTÃO DE ABRIR DIM.: 0,90X1,30M EM CHAPA DE AÇO PERFURADA ESPESSURA 1,2MM E ESTRUTURA EM METALON 4X4CM (MONTANTES VERTICAIS E HORIZONTAIS) COM ACABAMENTO EM PINTURA ELETROSTÁTICA COR PRETO FOSCO. INCLUSIVE DOBRADIÇAS E FECHADURA | UN | 1 | 1109.48 | 1109.48 | 0.002665% | 13.5.4 | SESC-ESQ-095 | Próprio | FORNECIMENTO E INSTALAÇÃO (P27): PORTÃO DE ABRIR DIM.: 0,90X1,30M EM CHAPA DE AÇO PERFURADA ESPESSURA 1,2MM E ESTRUTURA EM METALON 4X4CM (MONTANTES VERTICAIS E HORIZONTAIS) COM ACABAMENTO EM PINTURA ELETROSTÁTICA COR PRETO FOSCO. INCLUSIVE DOBRADIÇAS E FECHADURA | UN | 1 |  | 0 | OK | OK | OK | OK | OK | 0%
13.6 |  |  | INSTALAÇÃO DE CONTRAMARCO PARA ESQUADRIAS DE ALUMÍNIO |  |  |  |  | 0% | 13.6 |  |  | INSTALAÇÃO DE CONTRAMARCO PARA ESQUADRIAS DE ALUMÍNIO |  |  |  |  | OK | OK | OK | OK | OK | -
13.6.1 | SESC-ESQ-096 | Próprio | CONTRAMARCO DE ALUMÍNIO, FIXAÇÃO COM ARGAMASSA - INSTALAÇÃO. AF_12/2019 | M | 276.53 | 16.2 | 4479.78 | 0.01076% | 13.6.1 | SESC-ESQ-096 | Próprio | CONTRAMARCO DE ALUMÍNIO, FIXAÇÃO COM ARGAMASSA - INSTALAÇÃO. AF_12/2019 | M | 276.53 |  | 0 | OK | OK | OK | OK | OK | 0%
14 |  |  | SERRALHERIA |  |  |  |  | 0% | 14 |  |  | SERRALHERIA |  |  |  |  | OK | OK | OK | OK | OK | -
14.1 |  |  | GUARDA CORPO E CORRIMÃO |  |  |  |  | 0% | 14.1 |  |  | GUARDA CORPO E CORRIMÃO |  |  |  |  | OK | OK | OK | OK | OK | -
14.1.1 | SESC-SER-041 | Próprio | FORNECIMENTO E INSTALAÇÃO DE GUARDA CORPO REMOVÍVEL H=1,10m, MONTANTE HORIZONTAL E VERTICAL EM METALON 4X4CM, ACABAMENTO EM PINTURA ELETROSTÁTICA, COR PRETO FOSCO. PREENCHIDO COM TELA COM ARAME GALVANIZADO Ø2,76mm, COM MALHA 5x5CM. REF. TELA PRACTICA - BELGO. | M | 15.9 | 511.23 | 8128.55 | 0.01952% | 14.1.1 | SESC-SER-041 | Próprio | FORNECIMENTO E INSTALAÇÃO DE GUARDA CORPO REMOVÍVEL H=1,10m, MONTANTE HORIZONTAL E VERTICAL EM METALON 4X4CM, ACABAMENTO EM PINTURA ELETROSTÁTICA, COR PRETO FOSCO. PREENCHIDO COM TELA COM ARAME GALVANIZADO Ø2,76mm, COM MALHA 5x5CM. REF. TELA PRACTICA - BELGO. | M | 15.9 |  | 0 | OK | OK | OK | OK | OK | 0%
14.1.2 | SESC-SER-042 | Próprio | FORNECIMENTO E INSTALAÇÃO DE GUARDA CORPO H=110, MONTANTE HORIZONTAL E VERTICAL EM METALON 4x4cm, ACABAMENTO EM PINTURA ELETROSTÁTICA COR PRETO FOSCO, PREENCHIDO COM CHAPA PERFURADA METÁLICA, ACABAMENTO EM PINTURA ELETROSTÁTICA, COR PRETO FOSCO, ESPESSURA 1,2mm DIÂMETRO DOS FUROS MARGEM 5CM. COM CORRIMÃO DUPLO EM TUBO EM AÇO CARBONO Ø4CM (Ø0'1 9/16") , ACABAMENTO EM PINTURA ELETROSTÁTICA COR PRETO FOSCO. REF. SUVINIL | M | 48.21 | 476.76 | 22984.59 | 0.05521% | 14.1.2 | SESC-SER-042 | Próprio | FORNECIMENTO E INSTALAÇÃO DE GUARDA CORPO H=110, MONTANTE HORIZONTAL E VERTICAL EM METALON 4x4cm, ACABAMENTO EM PINTURA ELETROSTÁTICA COR PRETO FOSCO, PREENCHIDO COM CHAPA PERFURADA METÁLICA, ACABAMENTO EM PINTURA ELETROSTÁTICA, COR PRETO FOSCO, ESPESSURA 1,2mm DIÂMETRO DOS FUROS MARGEM 5CM. COM CORRIMÃO DUPLO EM TUBO EM AÇO CARBONO Ø4CM (Ø0'1 9/16") , ACABAMENTO EM PINTURA ELETROSTÁTICA COR PRETO FOSCO. REF. SUVINIL | M | 48.21 |  | 0 | OK | OK | OK | OK | OK | 0%
14.1.3 | SESC-SER-043 | Próprio | FORNECIMENTO E INSTALAÇÃO DE GUARDA CORPO H=110, MONTANTE HORIZONTAL E VERTICAL EM METALON 4x4cm, ACABAMENTO EM PINTURA ELETROSTÁTICA COR PRETO FOSCO, PREENCHIDO COM CHAPA PERFURADA METÁLICA, ACABAMENTO EM PINTURA ELETROSTÁTICA, COR PRETO FOSCO, ESPESSURA 1,2mm DIÂMETRO DOS FUROS MARGEM 5CM. | M | 58.37 | 448.04 | 26152.09 | 0.06281% | 14.1.3 | SESC-SER-043 | Próprio | FORNECIMENTO E INSTALAÇÃO DE GUARDA CORPO H=110, MONTANTE HORIZONTAL E VERTICAL EM METALON 4x4cm, ACABAMENTO EM PINTURA ELETROSTÁTICA COR PRETO FOSCO, PREENCHIDO COM CHAPA PERFURADA METÁLICA, ACABAMENTO EM PINTURA ELETROSTÁTICA, COR PRETO FOSCO, ESPESSURA 1,2mm DIÂMETRO DOS FUROS MARGEM 5CM. | M | 58.37 |  | 0 | OK | OK | OK | OK | OK | 0%
14.1.4 | SESC-SER-045 | Próprio | FORNECIMENTO E INSTALAÇÃO DE GUARDA ARQUIBANCADA H=1,10m, MONTANTE HORIZONTAL E VERTICAL EM METALON 4cm, ACABAMENTO EM PINTURA ELETROSTÁTICA, COR PRETO FOSCO PREENCHIDO COM BARRA CHATA DE FERRO 1X4cm, ACABAMENTO EM PINTURA ELETROSTÁTICA COR PRETO FOSCO. | M | 12.24 | 516.97 | 6327.71 | 0.0152% | 14.1.4 | SESC-SER-045 | Próprio | FORNECIMENTO E INSTALAÇÃO DE GUARDA ARQUIBANCADA H=1,10m, MONTANTE HORIZONTAL E VERTICAL EM METALON 4cm, ACABAMENTO EM PINTURA ELETROSTÁTICA, COR PRETO FOSCO PREENCHIDO COM BARRA CHATA DE FERRO 1X4cm, ACABAMENTO EM PINTURA ELETROSTÁTICA COR PRETO FOSCO. | M | 12.24 |  | 0 | OK | OK | OK | OK | OK | 0%
14.1.5 | SESC-SER-044 | Próprio | FORNECIMENTO E INSTALAÇÃO DE GUARDA CORPO H=130, MONTANTE HORIZONTAL E VERTICAL EM METALON 4x4cm, ACABAMENTO EM PINTURA ELETROSTÁTICA COR PRETO FOSCO, PREENCHIDO COM CHAPA PERFURADA METÁLICA, ACABAMENTO EM PINTURA ELETROSTÁTICA, COR PRETO FOSCO, ESPESSURA 1,2mm DIÂMETRO DOS FUROS MARGEM 5CM. | M | 186.32 | 476.76 | 88829.92 | 0.2134% | 14.1.5 | SESC-SER-044 | Próprio | FORNECIMENTO E INSTALAÇÃO DE GUARDA CORPO H=130, MONTANTE HORIZONTAL E VERTICAL EM METALON 4x4cm, ACABAMENTO EM PINTURA ELETROSTÁTICA COR PRETO FOSCO, PREENCHIDO COM CHAPA PERFURADA METÁLICA, ACABAMENTO EM PINTURA ELETROSTÁTICA, COR PRETO FOSCO, ESPESSURA 1,2mm DIÂMETRO DOS FUROS MARGEM 5CM. | M | 186.32 |  | 0 | OK | OK | OK | OK | OK | 0%
14.1.6 | SESC-SER-047 | Próprio | FORNECIMENTO E INSTALAÇÃO DE CORRIMÃO DUPLO EM TUBO EM AÇO Ø4CM (Ø0'1 9/16") , ACABAMENTO EM PINTURA ELETROSTÁTICA COR PRETO FOSCO. REF. SUVINIL (FIXAÇÃO EM POSTE EM METALON) | M | 41.57 | 81.56 | 3390.44 | 0.008143% | 14.1.6 | SESC-SER-047 | Próprio | FORNECIMENTO E INSTALAÇÃO DE CORRIMÃO DUPLO EM TUBO EM AÇO Ø4CM (Ø0'1 9/16") , ACABAMENTO EM PINTURA ELETROSTÁTICA COR PRETO FOSCO. REF. SUVINIL (FIXAÇÃO EM POSTE EM METALON) | M | 41.57 |  | 0 | OK | OK | OK | OK | OK | 0%
14.1.7 | SESC-SER-046 | Próprio | FORNECIMENTO E INSTALAÇÃO DE CORRIMÃO DUPLO EM TUBO EM AÇO Ø4CM (Ø0'1 9/16") , ACABAMENTO EM PINTURA ELETROSTÁTICA COR PRETO FOSCO. REF. SUVINIL (FIXAÇÃO EM ALVENARIA) | M | 44.56 | 63.18 | 2815.3 | 0.006762% | 14.1.7 | SESC-SER-046 | Próprio | FORNECIMENTO E INSTALAÇÃO DE CORRIMÃO DUPLO EM TUBO EM AÇO Ø4CM (Ø0'1 9/16") , ACABAMENTO EM PINTURA ELETROSTÁTICA COR PRETO FOSCO. REF. SUVINIL (FIXAÇÃO EM ALVENARIA) | M | 44.56 |  | 0 | OK | OK | OK | OK | OK | 0%
14.1.8 | SESC-SER-048 | Próprio | FORNECIMENTO E INSTALAÇÃO DE CORRIMÃO DUPLO EM TUBO EM AÇO Ø4CM (Ø0'1 9/16") , ACABAMENTO EM PINTURA ELETROSTÁTICA COR PRETO FOSCO. REF. SUVINIL (FIXAÇÃO EM UM ÚNICO POSTE EM METALON) | M | 3.14 | 82.71 | 259.7 | 0.0006238% | 14.1.8 | SESC-SER-048 | Próprio | FORNECIMENTO E INSTALAÇÃO DE CORRIMÃO DUPLO EM TUBO EM AÇO Ø4CM (Ø0'1 9/16") , ACABAMENTO EM PINTURA ELETROSTÁTICA COR PRETO FOSCO. REF. SUVINIL (FIXAÇÃO EM UM ÚNICO POSTE EM METALON) | M | 3.14 |  | 0 | OK | OK | OK | OK | OK | 0%
14.1.9 | SESC-SER-049 | Próprio | FORNECIMENTO E INSTALAÇÃO DE CORRIMÃO DUPLO H=70CM E 92CM EM AÇO INOX POLIDO Ø4CM, FIXADO EM POSTE EM AÇO INOX POLIDO Ø4CM FIXADO COM CHUMBADOR DE ALUMÍNIO NO PISO. | M | 8.02 | 246.99 | 1980.85 | 0.004758% | 14.1.9 | SESC-SER-049 | Próprio | FORNECIMENTO E INSTALAÇÃO DE CORRIMÃO DUPLO H=70CM E 92CM EM AÇO INOX POLIDO Ø4CM, FIXADO EM POSTE EM AÇO INOX POLIDO Ø4CM FIXADO COM CHUMBADOR DE ALUMÍNIO NO PISO. | M | 8.02 |  | 0 | OK | OK | OK | OK | OK | 0%
14.2 |  |  | ALÇAPÕES |  |  |  |  | 0% | 14.2 |  |  | ALÇAPÕES |  |  |  |  | OK | OK | OK | OK | OK | -
14.2.1 | SESC-SER-050 | Próprio | ALÇAPÃO 60 X 60 CM COM COM QUADRO DE CANTONEIRA METÁLICA 1"X 1/8", TAMPA EM CANTONEIRA 7/8"X 1/8" E CHAPA METÁLICA ENRIJECIDA POR PERFIL "T | UN | 4 | 419.65 | 1678.6 | 0.004032% | 14.2.1 | SESC-SER-050 | Próprio | ALÇAPÃO 60 X 60 CM COM COM QUADRO DE CANTONEIRA METÁLICA 1"X 1/8", TAMPA EM CANTONEIRA 7/8"X 1/8" E CHAPA METÁLICA ENRIJECIDA POR PERFIL "T | UN | 4 |  | 0 | OK | OK | OK | OK | OK | 0%
14.3 |  |  | ESCADAS |  |  |  |  | 0% | 14.3 |  |  | ESCADAS |  |  |  |  | OK | OK | OK | OK | OK | -
14.3.1 | SESC-SER-052 | Próprio | FORNECIMENTO E INSTALAÇÃO - ESCADA EM TUBO EM AÇO CARBONO Ø4CM (Ø0'1 9/16"), SOLDADOS, ACABAMENTO EM PINTURA ELETROSTÁTICA COR PRETO FOSCO. REF. SUVINIL - DIMENSÃO: 110cm. FIXADA EM PISO ATRAVÉS DE CHAPA METÁLICA #90x90x1/4" SOLDADA NO MONTANTE VERTICAL E PARAFUSADA NO PISO | M | 3.6 | 603.13 | 2171.26 | 0.005215% | 14.3.1 | SESC-SER-052 | Próprio | FORNECIMENTO E INSTALAÇÃO - ESCADA EM TUBO EM AÇO CARBONO Ø4CM (Ø0'1 9/16"), SOLDADOS, ACABAMENTO EM PINTURA ELETROSTÁTICA COR PRETO FOSCO. REF. SUVINIL - DIMENSÃO: 110cm. FIXADA EM PISO ATRAVÉS DE CHAPA METÁLICA #90x90x1/4" SOLDADA NO MONTANTE VERTICAL E PARAFUSADA NO PISO | M | 3.6 |  | 0 | OK | OK | OK | OK | OK | 0%
14.3.2 | SESC-SER-053 | Próprio | FORNECIMENTO E INSTALAÇÃO - ESCADA: ESTRUTURA HORIZONTAL EM TUBO EM AÇO Ø4CM (Ø0'1 9/16"),ACABAMENTO EM PINTURA ELETROSTÁTICA COR PRETO FOSCO, REF. SUVINIL, SOLDADOS NA ESTRUTURA VERTICAL. ESTRUTURA VERTICAL EM BARRAS DE AÇO, 2X6CM, ACABAMENTO EM PINTURA ELETROSTÁTICA COR PRETO FOSCO. REF. SUVINIL PARAFUSADA NA PAREDE POR MEIO DE CHUMBADORES E NA BASE UM CALÇO. DIMENSÃO: 60cm | M | 1.5 | 432.71 | 649.06 | 0.001559% | 14.3.2 | SESC-SER-053 | Próprio | FORNECIMENTO E INSTALAÇÃO - ESCADA: ESTRUTURA HORIZONTAL EM TUBO EM AÇO Ø4CM (Ø0'1 9/16"),ACABAMENTO EM PINTURA ELETROSTÁTICA COR PRETO FOSCO, REF. SUVINIL, SOLDADOS NA ESTRUTURA VERTICAL. ESTRUTURA VERTICAL EM BARRAS DE AÇO, 2X6CM, ACABAMENTO EM PINTURA ELETROSTÁTICA COR PRETO FOSCO. REF. SUVINIL PARAFUSADA NA PAREDE POR MEIO DE CHUMBADORES E NA BASE UM CALÇO. DIMENSÃO: 60cm | M | 1.5 |  | 0 | OK | OK | OK | OK | OK | 0%
14.3.3 | SESC-SER-055 | Próprio | FORNECIMENTO E INSTALAÇÃO -ESCADA DE MARINHEIRO METÁLICA, EXECUTADA CONFORME EXIGÊNCIAS DA NORMA NR18 DA ABNT. REFERÊNCIA: IW8 - DIMENSÃO: 80cm | M | 3.6 | 319.11 | 1148.79 | 0.002759% | 14.3.3 | SESC-SER-055 | Próprio | FORNECIMENTO E INSTALAÇÃO -ESCADA DE MARINHEIRO METÁLICA, EXECUTADA CONFORME EXIGÊNCIAS DA NORMA NR18 DA ABNT. REFERÊNCIA: IW8 - DIMENSÃO: 80cm | M | 3.6 |  | 0 | OK | OK | OK | OK | OK | 0%
14.3.4 | SESC-SER-056 | Próprio | FORNECIMENTO E INSTALAÇÃO -ESCADA DE MARINHEIRO METÁLICA, SEM GUARDA CORPO DE PROTEÇÃO, EXECUTADA CONFORME EXIGÊNCIAS DA NORMA NR18 DA ABNT. REFERÊNCIA: IW8 - DIMENSÃO: 60cm | M | 1.5 | 473.32 | 709.98 | 0.001705% | 14.3.4 | SESC-SER-056 | Próprio | FORNECIMENTO E INSTALAÇÃO -ESCADA DE MARINHEIRO METÁLICA, SEM GUARDA CORPO DE PROTEÇÃO, EXECUTADA CONFORME EXIGÊNCIAS DA NORMA NR18 DA ABNT. REFERÊNCIA: IW8 - DIMENSÃO: 60cm | M | 1.5 |  | 0 | OK | OK | OK | OK | OK | 0%
14.3.5 | SESC-SER-054 | Próprio | FORNECIMENTO E INSTALAÇÃO - ESCADA DE MARINHEIRO METÁLICA, COM GUARDA CORPO DE PROTEÇÃO, EXECUTADA CONFORME EXIGÊNCIAS DA NORMA NR18 DA ABNT. REFERÊNCIA: IW8 | M | 6.43 | 1368.58 | 8799.96 | 0.02114% | 14.3.5 | SESC-SER-054 | Próprio | FORNECIMENTO E INSTALAÇÃO - ESCADA DE MARINHEIRO METÁLICA, COM GUARDA CORPO DE PROTEÇÃO, EXECUTADA CONFORME EXIGÊNCIAS DA NORMA NR18 DA ABNT. REFERÊNCIA: IW8 | M | 6.43 |  | 0 | OK | OK | OK | OK | OK | 0%
14.4 |  |  | GRADES |  |  |  |  | 0% | 14.4 |  |  | GRADES |  |  |  |  | OK | OK | OK | OK | OK | -
14.4.1 | SESC-URB-034 | Próprio | FORNECIMENTO E INSTALAÇÃO DE GRADIL H=150CM | m | 24.72 | 479.28 | 11847.8 | 0.02846% | 14.4.1 | SESC-URB-034 | Próprio | FORNECIMENTO E INSTALAÇÃO DE GRADIL H=150CM | m | 24.72 |  | 0 | OK | OK | OK | OK | OK | 0%
14.5 |  |  | DIVERSOS / ACESSÓRIOS EM SERRALHERIA |  |  |  |  | 0% | 14.5 |  |  | DIVERSOS / ACESSÓRIOS EM SERRALHERIA |  |  |  |  | OK | OK | OK | OK | OK | -
14.5.1 | SESC-SER-059 | Próprio | FORNECIMENTO E INSTALAÇÃO SUPORTE CIRCULAR PARA FIXAÇÃO DAS RAIAS FLUTUANTES, EM AÇO INOX . REF.: EPEX. MODELO ARC000 OU EQUIVALENTE | UN | 8 | 190.88 | 1527.04 | 0.003668% | 14.5.1 | SESC-SER-059 | Próprio | FORNECIMENTO E INSTALAÇÃO SUPORTE CIRCULAR PARA FIXAÇÃO DAS RAIAS FLUTUANTES, EM AÇO INOX . REF.: EPEX. MODELO ARC000 OU EQUIVALENTE | UN | 8 |  | 0 | OK | OK | OK | OK | OK | 0%
14.5.2 | SESC-SER-060 | Próprio | FORNECIMENTO E INSTALAÇÃO TRAVE PARA GOL COMPLETA COM REDE PARA VOLEIBOL REF.: EQUADRAS, CÓD.: TRAV E30 OU EQUIVALENTE | UN | 2 | 4981.3 | 9962.6 | 0.02393% | 14.5.2 | SESC-SER-060 | Próprio | FORNECIMENTO E INSTALAÇÃO TRAVE PARA GOL COMPLETA COM REDE PARA VOLEIBOL REF.: EQUADRAS, CÓD.: TRAV E30 OU EQUIVALENTE | UN | 2 |  | 0 | OK | OK | OK | OK | OK | 0%
14.5.3 | SESC-SER-063 | Próprio | FORNECIMENTO E INSTALAÇÃO DE SUPORTE PARA RESERVATÓRIO COMPOSTO POR: BASE METÁLICA, CHAPA #16MM 100X100CM, DUAS MÃO FRANCESA FERRO REFORÇADO, 50X050CM CHAPA 3MM, DOIS TIRANTES ROSCAVEIS METÁLICOS 3/8" FIXADOS NO TETO COM CHUMBADOR TIPO OVER HEAD 3/8" OU EQUIVALENTE | UN | 1 | 3064.22 | 3064.22 | 0.00736% | 14.5.3 | SESC-SER-063 | Próprio | FORNECIMENTO E INSTALAÇÃO DE SUPORTE PARA RESERVATÓRIO COMPOSTO POR: BASE METÁLICA, CHAPA #16MM 100X100CM, DUAS MÃO FRANCESA FERRO REFORÇADO, 50X050CM CHAPA 3MM, DOIS TIRANTES ROSCAVEIS METÁLICOS 3/8" FIXADOS NO TETO COM CHUMBADOR TIPO OVER HEAD 3/8" OU EQUIVALENTE | UN | 1 |  | 0 | OK | OK | OK | OK | OK | 0%
14.5.4 | SESC-SER-064 | Próprio | FORNECIMENTO E INSTALAÇÃO DE POSTE SUPORTE PARA BANDEIROLA EM AÇO INOX Ø3,8CM E ALTURA 200CM. REF.: EPEX, MODELO AOD035 OU EQUIVALENTE | UN | 4 | 619.18 | 2476.72 | 0.005949% | 14.5.4 | SESC-SER-064 | Próprio | FORNECIMENTO E INSTALAÇÃO DE POSTE SUPORTE PARA BANDEIROLA EM AÇO INOX Ø3,8CM E ALTURA 200CM. REF.: EPEX, MODELO AOD035 OU EQUIVALENTE | UN | 4 |  | 0 | OK | OK | OK | OK | OK | 0%
14.5.5 | SESC-SER-065 | Próprio | FORNECIMENTO E INSTALAÇÃO DE BLOCO DE PARTIDA: SUPORTE BLOCO DE PARTIDA EM AÇO INOX E PLATAFORMA ANTI DERRAPANTE EM FIBRA DE VIDRO. REF EPEX. MODELO AOD023 OU EQUIVALENTE | UN | 5 | 13923.86 | 69619.3 | 0.1672% | 14.5.5 | SESC-SER-065 | Próprio | FORNECIMENTO E INSTALAÇÃO DE BLOCO DE PARTIDA: SUPORTE BLOCO DE PARTIDA EM AÇO INOX E PLATAFORMA ANTI DERRAPANTE EM FIBRA DE VIDRO. REF EPEX. MODELO AOD023 OU EQUIVALENTE | UN | 5 |  | 0 | OK | OK | OK | OK | OK | 0%
14.5.6 | SESC-SER-014 | Próprio | BICICLETÁRIO EM TUBO DE AÇO GALVANIZADO Ø2" PINTURA P.U. BI COMPONENTE SEMIFOSCO NA COR BRANCO TUBO DE AÇO GALVANIZADO Ø2" PINTURA P.U. BI COMPONENTE SEMI FOSCO NA COR PRATA RAL 9006 COM DUAS BASE DE FIXAÇÃO 150X150X6MM- DIMENSÃO: 70CM | un | 9 | 880.99 | 7928.91 | 0.01904% | 14.5.6 | SESC-SER-014 | Próprio | BICICLETÁRIO EM TUBO DE AÇO GALVANIZADO Ø2" PINTURA P.U. BI COMPONENTE SEMIFOSCO NA COR BRANCO TUBO DE AÇO GALVANIZADO Ø2" PINTURA P.U. BI COMPONENTE SEMI FOSCO NA COR PRATA RAL 9006 COM DUAS BASE DE FIXAÇÃO 150X150X6MM- DIMENSÃO: 70CM | un | 9 |  | 0 | OK | OK | OK | OK | OK | 0%
14.5.7 | SESC-SER-066 | Próprio | FORNECIMENTO E INSTALAÇÃO DE TOLDO VELA - TOLDO SOMBRA VELA. TRIANGULO DIMENSÕES: 380 A 420CM X 380 A 420CM X 550 A 600CM REF.: TOLDOS GERAIS OU EQUIVALENTE | UN | 16 | 9778.54 | 156456.64 | 0.3758% | 14.5.7 | SESC-SER-066 | Próprio | FORNECIMENTO E INSTALAÇÃO DE TOLDO VELA - TOLDO SOMBRA VELA. TRIANGULO DIMENSÕES: 380 A 420CM X 380 A 420CM X 550 A 600CM REF.: TOLDOS GERAIS OU EQUIVALENTE | UN | 16 |  | 0 | OK | OK | OK | OK | OK | 0%
14.5.8 | SESC-SER-067 | Próprio | FORNECIMENTO E INSTALAÇÃO DE POSTE DE VOLEI - POSTE OFICIAL COMPLETO COM 02 UN. (DIM.: Ø7,5CM) PARA VOLEIBOL REF.: EQUADRAS CÓD.: POSTE 4 OU EQUIVALENTE | UN | 2 | 2268.82 | 4537.64 | 0.0109% | 14.5.8 | SESC-SER-067 | Próprio | FORNECIMENTO E INSTALAÇÃO DE POSTE DE VOLEI - POSTE OFICIAL COMPLETO COM 02 UN. (DIM.: Ø7,5CM) PARA VOLEIBOL REF.: EQUADRAS CÓD.: POSTE 4 OU EQUIVALENTE | UN | 2 |  | 0 | OK | OK | OK | OK | OK | 0%
14.5.9 | SESC-SER-074 | Próprio | FORNECIMENTO E INSTALAÇÃO (J06): JANELA DIM.: 3,75X0,80M TIPO VENEZIANA VENTILADA EM AÇO GALVANIZADO COM PINTURA ELETROSTÁTICA COR PRETO FOSCO REF.: MODELAÇO MODEL 80 OU EQUIVALENTE | UN | 9 | 1429.96 | 12869.64 | 0.03091% | 14.5.9 | SESC-SER-074 | Próprio | FORNECIMENTO E INSTALAÇÃO (J06): JANELA DIM.: 3,75X0,80M TIPO VENEZIANA VENTILADA EM AÇO GALVANIZADO COM PINTURA ELETROSTÁTICA COR PRETO FOSCO REF.: MODELAÇO MODEL 80 OU EQUIVALENTE | UN | 9 |  | 0 | OK | OK | OK | OK | OK | 0%
14.5.10 | SESC-SER-075 | Próprio | FORNECIMENTO E INSTALAÇÃO (J11/ J12): JANELA DIM.: 1,00X0,50M TIPO VENEZIANA VENTILADA EM AÇO GALVANIZADO COM PINTURA ELETROSTÁTICA COR PRETO FOSCO REF.: MODELAÇO MODEL 80 OU EQUIVALENTE | UN | 4 | 660.91 | 2643.64 | 0.00635% | 14.5.10 | SESC-SER-075 | Próprio | FORNECIMENTO E INSTALAÇÃO (J11/ J12): JANELA DIM.: 1,00X0,50M TIPO VENEZIANA VENTILADA EM AÇO GALVANIZADO COM PINTURA ELETROSTÁTICA COR PRETO FOSCO REF.: MODELAÇO MODEL 80 OU EQUIVALENTE | UN | 4 |  | 0 | OK | OK | OK | OK | OK | 0%
14.5.11 | SESC-SER-076 | Próprio | FORNECIMENTO E INSTALAÇÃO (P9): PORTA DE ENROLAR DIM.: 7,20X5,90M EM AÇO COM ABERTURA VERTICAL PERFIL EM CHAPA SUPERCANA 19 MICROPERFURADA ACABAMENTO EM PINTURA ELETROSTÁTICA NA COR PRETO FOSCO, PERFIL GUIA EM CHAPA DE AÇO GALVANIZADO COM ABAS REVESTIDAS EM POLIETILENO, EIXO REFORÇADO COM TRAVAS ANTI-QUEDAS, CAIXA DE PROTEÇÃO DO ROLO EM CHAPA DE AÇO ACABAMENTO EM PINTURA ELETROSTÁTICA NA COR PRETO FOSCO, SOLEIRA EM PERFIL "T" REFORÇADO COM ACABAMENTO EM BORRACHA PROTETORA REF.: PORTAÇO OU EQUIVALENTE. INCLUSIVE MOTOR AUTOMATIZADOR PARA PORTA DE ENROLAR ACIONAMENTO 10 220V 750W, CARGA 1000KG, VELOCIDADE 15,9RPM, PESO 40KG DIM.: 24X25X67CM FORMADA DE DIVERSOS SEGMENTOS DE ALTURA DE 8cm, QUE SE RECOLHEM FORMANDO UMA BOBINA, EM TORNO DO EIXO FIXADO NA PARTE SUPERIOR DO ACESSO, 60X160CM, COM PORTINHOLA DE ACESSO. COR PRETA FOSCA. REFERÊNCIA: PORTAÇO, LINHA INDUSTRIAL OU EQUIVALENTE TÉCNICO. | UN | 1 | 31937.61 | 31937.61 | 0.07671% | 14.5.11 | SESC-SER-076 | Próprio | FORNECIMENTO E INSTALAÇÃO (P9): PORTA DE ENROLAR DIM.: 7,20X5,90M EM AÇO COM ABERTURA VERTICAL PERFIL EM CHAPA SUPERCANA 19 MICROPERFURADA ACABAMENTO EM PINTURA ELETROSTÁTICA NA COR PRETO FOSCO, PERFIL GUIA EM CHAPA DE AÇO GALVANIZADO COM ABAS REVESTIDAS EM POLIETILENO, EIXO REFORÇADO COM TRAVAS ANTI-QUEDAS, CAIXA DE PROTEÇÃO DO ROLO EM CHAPA DE AÇO ACABAMENTO EM PINTURA ELETROSTÁTICA NA COR PRETO FOSCO, SOLEIRA EM PERFIL "T" REFORÇADO COM ACABAMENTO EM BORRACHA PROTETORA REF.: PORTAÇO OU EQUIVALENTE. INCLUSIVE MOTOR AUTOMATIZADOR PARA PORTA DE ENROLAR ACIONAMENTO 10 220V 750W, CARGA 1000KG, VELOCIDADE 15,9RPM, PESO 40KG DIM.: 24X25X67CM FORMADA DE DIVERSOS SEGMENTOS DE ALTURA DE 8cm, QUE SE RECOLHEM FORMANDO UMA BOBINA, EM TORNO DO EIXO FIXADO NA PARTE SUPERIOR DO ACESSO, 60X160CM, COM PORTINHOLA DE ACESSO. COR PRETA FOSCA. REFERÊNCIA: PORTAÇO, LINHA INDUSTRIAL OU EQUIVALENTE TÉCNICO. | UN | 1 |  | 0 | OK | OK | OK | OK | OK | 0%
14.5.12 | SESC-SER-077 | Próprio | FORNECIMENTO E INSTALAÇÃO (P19): PORTA DE ENROLAR DIM.: 3,70X2,75M EM AÇO COM ABERTURA VERTICAL PERFIL EM CHAPA SUPERCANA 19 MICROPERFURADA ACABAMENTO EM PINTURA ELETROSTÁTICA NA COR PRETO FOSCO, PERFIL GUIA EM CHAPA DE AÇO GALVANIZADO COM ABAS REVESTIDAS EM POLIETILENO, EIXO REFORÇADO COM TRAVAS ANTI-QUEDAS, CAIXA DE PROTEÇÃO DO ROLO EM CHAPA DE AÇO ACABAMENTO EM PINTURA ELETROSTÁTICA NA COR PRETO FOSCO, SOLEIRA EM PERFIL "T" REFORÇADO COM ACABAMENTO EM BORRACHA PROTETORA REF.: PORTAÇO OU EQUIVALENTE. INCLUSIVE MOTOR AUTOMATIZADOR PARA PORTA DE ENROLAR ACIONAMENTO 10 220V 750W, CARGA 1000KG, VELOCIDADE 15,9RPM, PESO 40KG DIM.: 24X25X67CM. PORTA FORMADA DE DIVERSOS SEGMENTOS DE ALTURA DE 8cm QUE SE RECOLHEM FORMANDO UMA BOBINA, EM TORNO DO EIXO FIXADO NA PARTE SUPERIOR DO ACESSO. REFERÊNCIA: PORTAÇO, LINHA INDUSTRIAL OU EQUIVALENTE TÉCNICO. | UN | 1 | 10339.51 | 10339.51 | 0.02483% | 14.5.12 | SESC-SER-077 | Próprio | FORNECIMENTO E INSTALAÇÃO (P19): PORTA DE ENROLAR DIM.: 3,70X2,75M EM AÇO COM ABERTURA VERTICAL PERFIL EM CHAPA SUPERCANA 19 MICROPERFURADA ACABAMENTO EM PINTURA ELETROSTÁTICA NA COR PRETO FOSCO, PERFIL GUIA EM CHAPA DE AÇO GALVANIZADO COM ABAS REVESTIDAS EM POLIETILENO, EIXO REFORÇADO COM TRAVAS ANTI-QUEDAS, CAIXA DE PROTEÇÃO DO ROLO EM CHAPA DE AÇO ACABAMENTO EM PINTURA ELETROSTÁTICA NA COR PRETO FOSCO, SOLEIRA EM PERFIL "T" REFORÇADO COM ACABAMENTO EM BORRACHA PROTETORA REF.: PORTAÇO OU EQUIVALENTE. INCLUSIVE MOTOR AUTOMATIZADOR PARA PORTA DE ENROLAR ACIONAMENTO 10 220V 750W, CARGA 1000KG, VELOCIDADE 15,9RPM, PESO 40KG DIM.: 24X25X67CM. PORTA FORMADA DE DIVERSOS SEGMENTOS DE ALTURA DE 8cm QUE SE RECOLHEM FORMANDO UMA BOBINA, EM TORNO DO EIXO FIXADO NA PARTE SUPERIOR DO ACESSO. REFERÊNCIA: PORTAÇO, LINHA INDUSTRIAL OU EQUIVALENTE TÉCNICO. | UN | 1 |  | 0 | OK | OK | OK | OK | OK | 0%
15 |  |  | INSTALAÇÕES HIDRAULICAS E SANITÁRIAS |  |  |  |  | 0% | 15 |  |  | INSTALAÇÕES HIDRAULICAS E SANITÁRIAS |  |  |  |  | OK | OK | OK | OK | OK | -
15.1 |  |  | RASGOS E FUROS DE HIDRÁULICA |  |  |  |  | 0% | 15.1 |  |  | RASGOS E FUROS DE HIDRÁULICA |  |  |  |  | OK | OK | OK | OK | OK | -
15.1.1 | 90440 | SINAPI | FURO EM CONCRETO PARA DIÂMETROS MAIORES QUE 40 MM E MENORES OU IGUAIS A 75 MM. AF_05/2015 | UN | 59 | 129.6 | 7646.4 | 0.01837% | 15.1.1 | 90440 | SINAPI | FURO EM CONCRETO PARA DIÂMETROS MAIORES QUE 40 MM E MENORES OU IGUAIS A 75 MM. AF_05/2015 | UN | 59 |  | 0 | OK | OK | OK | OK | OK | 0%
15.1.2 | 90441 | SINAPI | FURO EM CONCRETO PARA DIÂMETROS MAIORES QUE 75 MM. AF_05/2015 | UN | 55 | 165.55 | 9105.25 | 0.02187% | 15.1.2 | 90441 | SINAPI | FURO EM CONCRETO PARA DIÂMETROS MAIORES QUE 75 MM. AF_05/2015 | UN | 55 |  | 0 | OK | OK | OK | OK | OK | 0%
15.1.3 | 90443 | SINAPI | RASGO EM ALVENARIA PARA RAMAIS/ DISTRIBUIÇÃO COM DIAMETROS MENORES OU IGUAIS A 40 MM. AF_05/2015 | M | 492.3 | 15.12 | 7443.57 | 0.01788% | 15.1.3 | 90443 | SINAPI | RASGO EM ALVENARIA PARA RAMAIS/ DISTRIBUIÇÃO COM DIAMETROS MENORES OU IGUAIS A 40 MM. AF_05/2015 | M | 492.3 |  | 0 | OK | OK | OK | OK | OK | 0%
15.1.4 | 91222 | SINAPI | RASGO EM ALVENARIA PARA RAMAIS/ DISTRIBUIÇÃO COM DIÂMETROS MAIORES QUE 40 MM E MENORES OU IGUAIS A 75 MM. AF_05/2015 | M | 34.5 | 16.29 | 562 | 0.00135% | 15.1.4 | 91222 | SINAPI | RASGO EM ALVENARIA PARA RAMAIS/ DISTRIBUIÇÃO COM DIÂMETROS MAIORES QUE 40 MM E MENORES OU IGUAIS A 75 MM. AF_05/2015 | M | 34.5 |  | 0 | OK | OK | OK | OK | OK | 0%
15.1.5 | 90466 | SINAPI | CHUMBAMENTO LINEAR EM ALVENARIA PARA RAMAIS/DISTRIBUIÇÃO COM DIÂMETROS MENORES OU IGUAIS A 40 MM. AF_05/2015 | M | 492.3 | 15.4 | 7581.42 | 0.01821% | 15.1.5 | 90466 | SINAPI | CHUMBAMENTO LINEAR EM ALVENARIA PARA RAMAIS/DISTRIBUIÇÃO COM DIÂMETROS MENORES OU IGUAIS A 40 MM. AF_05/2015 | M | 492.3 |  | 0 | OK | OK | OK | OK | OK | 0%
15.1.6 | 90467 | SINAPI | CHUMBAMENTO LINEAR EM ALVENARIA PARA RAMAIS/DISTRIBUIÇÃO COM DIÂMETROS MAIORES QUE 40 MM E MENORES OU IGUAIS A 75 MM. AF_05/2015 | M | 34.5 | 24.41 | 842.14 | 0.002023% | 15.1.6 | 90467 | SINAPI | CHUMBAMENTO LINEAR EM ALVENARIA PARA RAMAIS/DISTRIBUIÇÃO COM DIÂMETROS MAIORES QUE 40 MM E MENORES OU IGUAIS A 75 MM. AF_05/2015 | M | 34.5 |  | 0 | OK | OK | OK | OK | OK | 0%
15.2 |  |  | INSTALAÇÕES DE TUBULAÇÕES ÁGUA FRIA |  |  |  |  | 0% | 15.2 |  |  | INSTALAÇÕES DE TUBULAÇÕES ÁGUA FRIA |  |  |  |  | OK | OK | OK | OK | OK | -
15.2.1 |  |  | INFRAESTRUTURA |  |  |  |  | 0% | 15.2.1 |  |  | INFRAESTRUTURA |  |  |  |  | OK | OK | OK | OK | OK | -
15.2.1.1 | 91784 | SINAPI | (COMPOSIÇÃO REPRESENTATIVA) DO SERVIÇO DE INSTALAÇÃO DE TUBOS DE PVC, SOLDÁVEL, ÁGUA FRIA, DN 20 MM (INSTALADO EM RAMAL, SUB-RAMAL OU RAMAL DE DISTRIBUIÇÃO), INCLUSIVE CONEXÕES, CORTES E FIXAÇÕES, PARA PRÉDIOS. AF_10/2015 | M | 6.9 | 52.84 | 364.59 | 0.0008757% | 15.2.1.1 | 91784 | SINAPI | (COMPOSIÇÃO REPRESENTATIVA) DO SERVIÇO DE INSTALAÇÃO DE TUBOS DE PVC, SOLDÁVEL, ÁGUA FRIA, DN 20 MM (INSTALADO EM RAMAL, SUB-RAMAL OU RAMAL DE DISTRIBUIÇÃO), INCLUSIVE CONEXÕES, CORTES E FIXAÇÕES, PARA PRÉDIOS. AF_10/2015 | M | 6.9 |  | 0 | OK | OK | OK | OK | OK | 0%
15.2.1.2 | 91785 | SINAPI | (COMPOSIÇÃO REPRESENTATIVA) DO SERVIÇO DE INSTALAÇÃO DE TUBOS DE PVC, SOLDÁVEL, ÁGUA FRIA, DN 25 MM (INSTALADO EM RAMAL, SUB-RAMAL, RAMAL DE DISTRIBUIÇÃO OU PRUMADA), INCLUSIVE CONEXÕES, CORTES E FIXAÇÕES, PARA PRÉDIOS. AF_10/2015 | M | 344 | 51.6 | 17750.4 | 0.04263% | 15.2.1.2 | 91785 | SINAPI | (COMPOSIÇÃO REPRESENTATIVA) DO SERVIÇO DE INSTALAÇÃO DE TUBOS DE PVC, SOLDÁVEL, ÁGUA FRIA, DN 25 MM (INSTALADO EM RAMAL, SUB-RAMAL, RAMAL DE DISTRIBUIÇÃO OU PRUMADA), INCLUSIVE CONEXÕES, CORTES E FIXAÇÕES, PARA PRÉDIOS. AF_10/2015 | M | 344 |  | 0 | OK | OK | OK | OK | OK | 0%
15.2.1.3 | 91786 | SINAPI | (COMPOSIÇÃO REPRESENTATIVA) DO SERVIÇO DE INSTALAÇÃO TUBOS DE PVC, SOLDÁVEL, ÁGUA FRIA, DN 32 MM (INSTALADO EM RAMAL, SUB-RAMAL, RAMAL DE DISTRIBUIÇÃO OU PRUMADA), INCLUSIVE CONEXÕES, CORTES E FIXAÇÕES, PARA PRÉDIOS. AF_10/2015 | M | 88 | 37.22 | 3275.36 | 0.007867% | 15.2.1.3 | 91786 | SINAPI | (COMPOSIÇÃO REPRESENTATIVA) DO SERVIÇO DE INSTALAÇÃO TUBOS DE PVC, SOLDÁVEL, ÁGUA FRIA, DN 32 MM (INSTALADO EM RAMAL, SUB-RAMAL, RAMAL DE DISTRIBUIÇÃO OU PRUMADA), INCLUSIVE CONEXÕES, CORTES E FIXAÇÕES, PARA PRÉDIOS. AF_10/2015 | M | 88 |  | 0 | OK | OK | OK | OK | OK | 0%
15.2.1.4 | 91787 | SINAPI | (COMPOSIÇÃO REPRESENTATIVA) DO SERVIÇO DE INSTALAÇÃO DE TUBOS DE PVC, SOLDÁVEL, ÁGUA FRIA, DN 40 MM (INSTALADO EM PRUMADA), INCLUSIVE CONEXÕES, CORTES E FIXAÇÕES, PARA PRÉDIOS. AF_10/2015 | M | 209 | 41.99 | 8775.91 | 0.02108% | 15.2.1.4 | 91787 | SINAPI | (COMPOSIÇÃO REPRESENTATIVA) DO SERVIÇO DE INSTALAÇÃO DE TUBOS DE PVC, SOLDÁVEL, ÁGUA FRIA, DN 40 MM (INSTALADO EM PRUMADA), INCLUSIVE CONEXÕES, CORTES E FIXAÇÕES, PARA PRÉDIOS. AF_10/2015 | M | 209 |  | 0 | OK | OK | OK | OK | OK | 0%
15.2.1.5 | 91788 | SINAPI | (COMPOSIÇÃO REPRESENTATIVA) DO SERVIÇO DE INSTALAÇÃO DE TUBOS DE PVC, SOLDÁVEL, ÁGUA FRIA, DN 50 MM (INSTALADO EM PRUMADA), INCLUSIVE CONEXÕES, CORTES E FIXAÇÕES, PARA PRÉDIOS. AF_10/2015 | M | 113.49 | 51.3 | 5822.03 | 0.01398% | 15.2.1.5 | 91788 | SINAPI | (COMPOSIÇÃO REPRESENTATIVA) DO SERVIÇO DE INSTALAÇÃO DE TUBOS DE PVC, SOLDÁVEL, ÁGUA FRIA, DN 50 MM (INSTALADO EM PRUMADA), INCLUSIVE CONEXÕES, CORTES E FIXAÇÕES, PARA PRÉDIOS. AF_10/2015 | M | 113.49 |  | 0 | OK | OK | OK | OK | OK | 0%
15.2.1.6 | SESC-HID-036 | Próprio | Copia da SINAPI (89450) - TUBO, PVC, SOLDÁVEL, DN 60MM, INSTALADO EM PRUMADA DE ÁGUA - FORNECIMENTO E INSTALAÇÃO. AF_12/2014 (INCLUSIVE CONEXÕES E FIXAÇÕES) | M | 249 | 53.61 | 13348.89 | 0.03206% | 15.2.1.6 | SESC-HID-036 | Próprio | Copia da SINAPI (89450) - TUBO, PVC, SOLDÁVEL, DN 60MM, INSTALADO EM PRUMADA DE ÁGUA - FORNECIMENTO E INSTALAÇÃO. AF_12/2014 (INCLUSIVE CONEXÕES E FIXAÇÕES) | M | 249 |  | 0 | OK | OK | OK | OK | OK | 0%
15.2.1.7 | 91789 | SINAPI | (COMPOSIÇÃO REPRESENTATIVA) DO SERVIÇO DE INSTALAÇÃO DE TUBOS DE PVC, SÉRIE R, ÁGUA PLUVIAL, DN 75 MM (INSTALADO EM RAMAL DE ENCAMINHAMENTO, OU CONDUTORES VERTICAIS), INCLUSIVE CONEXÕES, CORTE E FIXAÇÕES, PARA PRÉDIOS. AF_10/2015 | M | 53 | 63.46 | 3363.38 | 0.008078% | 15.2.1.7 | 91789 | SINAPI | (COMPOSIÇÃO REPRESENTATIVA) DO SERVIÇO DE INSTALAÇÃO DE TUBOS DE PVC, SÉRIE R, ÁGUA PLUVIAL, DN 75 MM (INSTALADO EM RAMAL DE ENCAMINHAMENTO, OU CONDUTORES VERTICAIS), INCLUSIVE CONEXÕES, CORTE E FIXAÇÕES, PARA PRÉDIOS. AF_10/2015 | M | 53 |  | 0 | OK | OK | OK | OK | OK | 0%
15.2.1.8 | SESC-HID-048 | Próprio | CAIXA ELEVATÓRIA DE FILTRAGEM COM FILTRO VF-6, EM ALVENARIA E LAJE PRÉ-MOLDADA, IMPERMEABILIZADA COM ARGAMASSA POLIMÉRICA BICOMPONENTE E PREVISÃO PARA LIMPEZA INCLUINDO INSTALAÇÃO DO FILTRO | UND | 2 | 6963.61 | 13927.22 | 0.03345% | 15.2.1.8 | SESC-HID-048 | Próprio | CAIXA ELEVATÓRIA DE FILTRAGEM COM FILTRO VF-6, EM ALVENARIA E LAJE PRÉ-MOLDADA, IMPERMEABILIZADA COM ARGAMASSA POLIMÉRICA BICOMPONENTE E PREVISÃO PARA LIMPEZA INCLUINDO INSTALAÇÃO DO FILTRO | UND | 2 |  | 0 | OK | OK | OK | OK | OK | 0%
15.2.1.9 | SESC-HID-051 | Próprio | CAIXA DE SUCÇÃO DO RESERVATÓRIO DE REUSO 50x50x50 cm | UND | 1 | 467.02 | 467.02 | 0.001122% | 15.2.1.9 | SESC-HID-051 | Próprio | CAIXA DE SUCÇÃO DO RESERVATÓRIO DE REUSO 50x50x50 cm | UND | 1 |  | 0 | OK | OK | OK | OK | OK | 0%
15.2.1.10 | SESC-HID-052 | Próprio | BORDA DE CONCRETO PARA CONTENÇÃO E DESVIO DE LÂMINA D'ÁGUA SUPERFICIAL - SEGREGAÇÃO DE FLUXO DE BACIAS, ANCORADA EM LAJE SOB IMPERMEABILIZAÇÃO (SE HOUVER) H=5CM E L=10CM | M | 16 | 37.33 | 597.28 | 0.001435% | 15.2.1.10 | SESC-HID-052 | Próprio | BORDA DE CONCRETO PARA CONTENÇÃO E DESVIO DE LÂMINA D'ÁGUA SUPERFICIAL - SEGREGAÇÃO DE FLUXO DE BACIAS, ANCORADA EM LAJE SOB IMPERMEABILIZAÇÃO (SE HOUVER) H=5CM E L=10CM | M | 16 |  | 0 | OK | OK | OK | OK | OK | 0%
15.2.1.11 | SESC-HID-053 | Próprio | NICHO EM ALVENARIA PARA HIDRÔMETRO 35X39x12CM - MEDIÇÃO PASSEIO | UN | 2 | 426.2 | 852.4 | 0.002047% | 15.2.1.11 | SESC-HID-053 | Próprio | NICHO EM ALVENARIA PARA HIDRÔMETRO 35X39x12CM - MEDIÇÃO PASSEIO | UN | 2 |  | 0 | OK | OK | OK | OK | OK | 0%
15.2.1.12 | SESC-HID-054 | Próprio | CAIXA DE ALVENARIA DE TIJOLO REQUEIMADO MOLDADA IN LOCO PARA INSPEÇÃO OU MONITORAMENTO DE REDES DE ESGOTO, DIMENSÕES MÉDIAS INTERNAS 60X60X75CM - INCLUSIVE IMPERMEABILIZAÇÃO | UN | 20 | 1523.07 | 30461.4 | 0.07316% | 15.2.1.12 | SESC-HID-054 | Próprio | CAIXA DE ALVENARIA DE TIJOLO REQUEIMADO MOLDADA IN LOCO PARA INSPEÇÃO OU MONITORAMENTO DE REDES DE ESGOTO, DIMENSÕES MÉDIAS INTERNAS 60X60X75CM - INCLUSIVE IMPERMEABILIZAÇÃO | UN | 20 |  | 0 | OK | OK | OK | OK | OK | 0%
15.2.1.13 | SESC-HID-056 | Próprio | CAIXA DE GORDURA ESPECIAL MOLDADA IN LOCO CGE-1 1,10 x70 CM | UN | 1 | 3005.18 | 3005.18 | 0.007218% | 15.2.1.13 | SESC-HID-056 | Próprio | CAIXA DE GORDURA ESPECIAL MOLDADA IN LOCO CGE-1 1,10 x70 CM | UN | 1 |  | 0 | OK | OK | OK | OK | OK | 0%
15.2.1.14 | SESC-HID-057 | Próprio | PLACA CIMENTÍCIA 6MM HIDROFUGADA E ESTRUTURADA COM PERFIS DE ALUMÍNIO A CADA 60CM | UN | 2.4 | 336.83 | 808.39 | 0.001942% | 15.2.1.14 | SESC-HID-057 | Próprio | PLACA CIMENTÍCIA 6MM HIDROFUGADA E ESTRUTURADA COM PERFIS DE ALUMÍNIO A CADA 60CM | UN | 2.4 |  | 0 | OK | OK | OK | OK | OK | 0%
15.2.1.15 | 91792 | SINAPI | (COMPOSIÇÃO REPRESENTATIVA) DO SERVIÇO DE INSTALAÇÃO DE TUBO DE PVC, SÉRIE NORMAL, ESGOTO PREDIAL, DN 40 MM (INSTALADO EM RAMAL DE DESCARGA OU RAMAL DE ESGOTO SANITÁRIO), INCLUSIVE CONEXÕES, CORTES E FIXAÇÕES, PARA PRÉDIOS. AF_10/2015 | M | 85 | 73.95 | 6285.75 | 0.0151% | 15.2.1.15 | 91792 | SINAPI | (COMPOSIÇÃO REPRESENTATIVA) DO SERVIÇO DE INSTALAÇÃO DE TUBO DE PVC, SÉRIE NORMAL, ESGOTO PREDIAL, DN 40 MM (INSTALADO EM RAMAL DE DESCARGA OU RAMAL DE ESGOTO SANITÁRIO), INCLUSIVE CONEXÕES, CORTES E FIXAÇÕES, PARA PRÉDIOS. AF_10/2015 | M | 85 |  | 0 | OK | OK | OK | OK | OK | 0%
15.2.1.16 | 91793 | SINAPI | (COMPOSIÇÃO REPRESENTATIVA) DO SERVIÇO DE INSTALAÇÃO DE TUBO DE PVC, SÉRIE NORMAL, ESGOTO PREDIAL, DN 50 MM (INSTALADO EM RAMAL DE DESCARGA OU RAMAL DE ESGOTO SANITÁRIO), INCLUSIVE CONEXÕES, CORTES E FIXAÇÕES PARA, PRÉDIOS. AF_10/2015 | M | 217 | 113.24 | 24573.08 | 0.05902% | 15.2.1.16 | 91793 | SINAPI | (COMPOSIÇÃO REPRESENTATIVA) DO SERVIÇO DE INSTALAÇÃO DE TUBO DE PVC, SÉRIE NORMAL, ESGOTO PREDIAL, DN 50 MM (INSTALADO EM RAMAL DE DESCARGA OU RAMAL DE ESGOTO SANITÁRIO), INCLUSIVE CONEXÕES, CORTES E FIXAÇÕES PARA, PRÉDIOS. AF_10/2015 | M | 217 |  | 0 | OK | OK | OK | OK | OK | 0%
15.2.1.17 | 91794 | SINAPI | (COMPOSIÇÃO REPRESENTATIVA) DO SERVIÇO DE INST. TUBO PVC, SÉRIE N, ESGOTO PREDIAL, DN 75 MM, (INST. EM RAMAL DE DESCARGA, RAMAL DE ESG. SANITÁRIO, PRUMADA DE ESG. SANITÁRIO OU VENTILAÇÃO), INCL. CONEXÕES, CORTES E FIXAÇÕES, P/ PRÉDIOS. AF_10/2015 | M | 157 | 54.7 | 8587.9 | 0.02063% | 15.2.1.17 | 91794 | SINAPI | (COMPOSIÇÃO REPRESENTATIVA) DO SERVIÇO DE INST. TUBO PVC, SÉRIE N, ESGOTO PREDIAL, DN 75 MM, (INST. EM RAMAL DE DESCARGA, RAMAL DE ESG. SANITÁRIO, PRUMADA DE ESG. SANITÁRIO OU VENTILAÇÃO), INCL. CONEXÕES, CORTES E FIXAÇÕES, P/ PRÉDIOS. AF_10/2015 | M | 157 |  | 0 | OK | OK | OK | OK | OK | 0%
15.2.1.18 | 91795 | SINAPI | (COMPOSIÇÃO REPRESENTATIVA) DO SERVIÇO DE INST. TUBO PVC, SÉRIE N, ESGOTO PREDIAL, 100 MM (INST. RAMAL DESCARGA, RAMAL DE ESG. SANIT., PRUMADA ESG. SANIT., VENTILAÇÃO OU SUB-COLETOR AÉREO), INCL. CONEXÕES E CORTES, FIXAÇÕES, P/ PRÉDIOS. AF_10/2015 | M | 451.5 | 85.07 | 38409.1 | 0.09225% | 15.2.1.18 | 91795 | SINAPI | (COMPOSIÇÃO REPRESENTATIVA) DO SERVIÇO DE INST. TUBO PVC, SÉRIE N, ESGOTO PREDIAL, 100 MM (INST. RAMAL DESCARGA, RAMAL DE ESG. SANIT., PRUMADA ESG. SANIT., VENTILAÇÃO OU SUB-COLETOR AÉREO), INCL. CONEXÕES E CORTES, FIXAÇÕES, P/ PRÉDIOS. AF_10/2015 | M | 451.5 |  | 0 | OK | OK | OK | OK | OK | 0%
15.2.1.19 | 91796 | SINAPI | (COMPOSIÇÃO REPRESENTATIVA) DO SERVIÇO DE INSTALAÇÃO DE TUBO DE PVC, SÉRIE NORMAL, ESGOTO PREDIAL, DN 150 MM (INSTALADO EM SUB-COLETOR AÉREO), INCLUSIVE CONEXÕES, CORTES E FIXAÇÕES, PARA PRÉDIOS. AF_10/2015 | M | 52.35 | 89.71 | 4696.31 | 0.01128% | 15.2.1.19 | 91796 | SINAPI | (COMPOSIÇÃO REPRESENTATIVA) DO SERVIÇO DE INSTALAÇÃO DE TUBO DE PVC, SÉRIE NORMAL, ESGOTO PREDIAL, DN 150 MM (INSTALADO EM SUB-COLETOR AÉREO), INCLUSIVE CONEXÕES, CORTES E FIXAÇÕES, PARA PRÉDIOS. AF_10/2015 | M | 52.35 |  | 0 | OK | OK | OK | OK | OK | 0%
15.2.1.20 | SESC-HID-118 | Próprio | FORNECIMENTO E ASSENTAMENTO DE TUBO CPVC SOLDÁVEL, ÁGUA QUENTE, DN 54 MM (2"), INCLUSIVE CONEXÕES | M | 13 | 149.94 | 1949.22 | 0.004682% | 15.2.1.20 | SESC-HID-118 | Próprio | FORNECIMENTO E ASSENTAMENTO DE TUBO CPVC SOLDÁVEL, ÁGUA QUENTE, DN 54 MM (2"), INCLUSIVE CONEXÕES | M | 13 |  | 0 | OK | OK | OK | OK | OK | 0%
15.2.1.21 | SESC-HID-119 | Próprio | FORNECIMENTO E ASSENTAMENTO DE TUBO CPVC SOLDÁVEL, ÁGUA QUENTE, DN 73 MM (2.1/2"), INCLUSIVE CONEXÕES | M | 290.28 | 230.37 | 66871.8 | 0.1606% | 15.2.1.21 | SESC-HID-119 | Próprio | FORNECIMENTO E ASSENTAMENTO DE TUBO CPVC SOLDÁVEL, ÁGUA QUENTE, DN 73 MM (2.1/2"), INCLUSIVE CONEXÕES | M | 290.28 |  | 0 | OK | OK | OK | OK | OK | 0%
15.2.1.22 | SESC-HID-145 | Próprio | FORNECIMENTO E APLICAÇÃO DE ISOLANTE PARA TUBO CPVC 54MM ESP 10MM POLIESTILENO EXPANDIDO - ELUMAFLEX OU EQUIVALENTE | M | 26 | 29.91 | 777.66 | 0.001868% | 15.2.1.22 | SESC-HID-145 | Próprio | FORNECIMENTO E APLICAÇÃO DE ISOLANTE PARA TUBO CPVC 54MM ESP 10MM POLIESTILENO EXPANDIDO - ELUMAFLEX OU EQUIVALENTE | M | 26 |  | 0 | OK | OK | OK | OK | OK | 0%
15.2.1.23 | SESC-HID-146 | Próprio | FORNECIMENTO E APLICAÇÃO DE ISOLANTE PARA TUBO CPVC 73MM ESP 10MM POLIESTILENO EXPANDIDO - ELUMAFLEX OU EQUIVALENTE | M | 478 | 30.82 | 14731.96 | 0.03538% | 15.2.1.23 | SESC-HID-146 | Próprio | FORNECIMENTO E APLICAÇÃO DE ISOLANTE PARA TUBO CPVC 73MM ESP 10MM POLIESTILENO EXPANDIDO - ELUMAFLEX OU EQUIVALENTE | M | 478 |  | 0 | OK | OK | OK | OK | OK | 0%
15.2.1.24 | SESC-HID-147 | Próprio | FORNECIMENTO E APLICAÇÃO RALO QUADRADO MONTADO - PRATA C/ GRELHA ALUMÍNIO 100 X 53 X 40MM, ESGOTO - TIGRE OU EQUIVALENTE | UN | 23 | 136.79 | 3146.17 | 0.007557% | 15.2.1.24 | SESC-HID-147 | Próprio | FORNECIMENTO E APLICAÇÃO RALO QUADRADO MONTADO - PRATA C/ GRELHA ALUMÍNIO 100 X 53 X 40MM, ESGOTO - TIGRE OU EQUIVALENTE | UN | 23 |  | 0 | OK | OK | OK | OK | OK | 0%
15.2.1.25 | SESC-HID-148 | Próprio | FORNECIMENTO E APLICAÇÃO CAIXA DE GORDURA 100X75X50MM, ESGOTO - TIGRE OU EQUIVALENTE | UN | 8 | 554.49 | 4435.92 | 0.01065% | 15.2.1.25 | SESC-HID-148 | Próprio | FORNECIMENTO E APLICAÇÃO CAIXA DE GORDURA 100X75X50MM, ESGOTO - TIGRE OU EQUIVALENTE | UN | 8 |  | 0 | OK | OK | OK | OK | OK | 0%
15.2.1.26 | SESC-HID-149 | Próprio | FORNECIMENTO E APLICAÇÃO CORPO CAIXA SIFONADA GIRAFÁCIL (5 ENTRADAS), 150 X 170 X 75MM, ESGOTO - TIGREOU EQUIVALENTE | UN | 27 | 99.69 | 2691.63 | 0.006465% | 15.2.1.26 | SESC-HID-149 | Próprio | FORNECIMENTO E APLICAÇÃO CORPO CAIXA SIFONADA GIRAFÁCIL (5 ENTRADAS), 150 X 170 X 75MM, ESGOTO - TIGREOU EQUIVALENTE | UN | 27 |  | 0 | OK | OK | OK | OK | OK | 0%
15.2.1.27 | SESC-HID-183 | Próprio | LIGAÇÃO DE ESGOTO EM TUBO PVC ESGOTO SÉRIE-R DN 150MM, DA CAIXA ATÉ A REDE, INCLUINDO ESCAVAÇÃO E REATERRO ATÉ 1,00M, COMPOSTO POR 13,65M DE TUBO PVC SÉRIE-R ESGOTO DN 150MM - FORNECIMENTO E INSTALAÇÃO | UN | 1 | 2140.41 | 2140.41 | 0.005141% | 15.2.1.27 | SESC-HID-183 | Próprio | LIGAÇÃO DE ESGOTO EM TUBO PVC ESGOTO SÉRIE-R DN 150MM, DA CAIXA ATÉ A REDE, INCLUINDO ESCAVAÇÃO E REATERRO ATÉ 1,00M, COMPOSTO POR 13,65M DE TUBO PVC SÉRIE-R ESGOTO DN 150MM - FORNECIMENTO E INSTALAÇÃO | UN | 1 |  | 0 | OK | OK | OK | OK | OK | 0%
15.3 |  |  | CAIXAS/ELEMENTOS DE CONCRETO OU ALVENARIA |  |  |  |  | 0% | 15.3 |  |  | CAIXAS/ELEMENTOS DE CONCRETO OU ALVENARIA |  |  |  |  | OK | OK | OK | OK | OK | -
15.3.1 | SESC-HID-154 | Próprio | CANALETA DE INSPEÇÃO DO RAMAL DE ESGOTO SOB O CAIXÃO PERDIDO NO ESTACIONAMENTO INTERNO | UN | 1 | 18400.77 | 18400.77 | 0.0442% | 15.3.1 | SESC-HID-154 | Próprio | CANALETA DE INSPEÇÃO DO RAMAL DE ESGOTO SOB O CAIXÃO PERDIDO NO ESTACIONAMENTO INTERNO | UN | 1 |  | 0 | OK | OK | OK | OK | OK | 0%
15.3.2 | SESC-HID-160 | Próprio | GRELHA EM AÇO INOX L = 20 CM - PADRÃO SEDS | m | 2 | 734.41 | 1468.82 | 0.003528% | 15.3.2 | SESC-HID-160 | Próprio | GRELHA EM AÇO INOX L = 20 CM - PADRÃO SEDS | m | 2 |  | 0 | OK | OK | OK | OK | OK | 0%
15.4 |  |  | REGISTROS E VÁLVULAS |  |  |  |  | 0% | 15.4 |  |  | REGISTROS E VÁLVULAS |  |  |  |  | OK | OK | OK | OK | OK | -
15.4.1 | 89352 | SINAPI | REGISTRO DE GAVETA BRUTO, LATÃO, ROSCÁVEL, 1/2" - FORNECIMENTO E INSTALAÇÃO. AF_08/2021 | UN | 1 | 61.18 | 61.18 | 0.0001469% | 15.4.1 | 89352 | SINAPI | REGISTRO DE GAVETA BRUTO, LATÃO, ROSCÁVEL, 1/2" - FORNECIMENTO E INSTALAÇÃO. AF_08/2021 | UN | 1 |  | 0 | OK | OK | OK | OK | OK | 0%
15.4.2 | 94793 | SINAPI | REGISTRO DE GAVETA BRUTO, LATÃO, ROSCÁVEL, 1 1/4", COM ACABAMENTO E CANOPLA CROMADOS - FORNECIMENTO E INSTALAÇÃO. AF_08/2021 | UN | 2 | 267.57 | 535.14 | 0.001285% | 15.4.2 | 94793 | SINAPI | REGISTRO DE GAVETA BRUTO, LATÃO, ROSCÁVEL, 1 1/4", COM ACABAMENTO E CANOPLA CROMADOS - FORNECIMENTO E INSTALAÇÃO. AF_08/2021 | UN | 2 |  | 0 | OK | OK | OK | OK | OK | 0%
15.4.3 | 94794 | SINAPI | REGISTRO DE GAVETA BRUTO, LATÃO, ROSCÁVEL, 1 1/2", COM ACABAMENTO E CANOPLA CROMADOS - FORNECIMENTO E INSTALAÇÃO. AF_08/2021 | UN | 2 | 282.42 | 564.84 | 0.001357% | 15.4.3 | 94794 | SINAPI | REGISTRO DE GAVETA BRUTO, LATÃO, ROSCÁVEL, 1 1/2", COM ACABAMENTO E CANOPLA CROMADOS - FORNECIMENTO E INSTALAÇÃO. AF_08/2021 | UN | 2 |  | 0 | OK | OK | OK | OK | OK | 0%
15.4.4 | 94499 | SINAPI | REGISTRO DE GAVETA BRUTO, LATÃO, ROSCÁVEL, 2 1/2" - FORNECIMENTO E INSTALAÇÃO. AF_08/2021 | UN | 16 | 498.16 | 7970.56 | 0.01914% | 15.4.4 | 94499 | SINAPI | REGISTRO DE GAVETA BRUTO, LATÃO, ROSCÁVEL, 2 1/2" - FORNECIMENTO E INSTALAÇÃO. AF_08/2021 | UN | 16 |  | 0 | OK | OK | OK | OK | OK | 0%
15.4.5 | 94500 | SINAPI | REGISTRO DE GAVETA BRUTO, LATÃO, ROSCÁVEL, 3" - FORNECIMENTO E INSTALAÇÃO. AF_08/2021 | UN | 2 | 604.15 | 1208.3 | 0.002902% | 15.4.5 | 94500 | SINAPI | REGISTRO DE GAVETA BRUTO, LATÃO, ROSCÁVEL, 3" - FORNECIMENTO E INSTALAÇÃO. AF_08/2021 | UN | 2 |  | 0 | OK | OK | OK | OK | OK | 0%
15.4.6 | 99621 | SINAPI | VÁLVULA DE RETENÇÃO HORIZONTAL, DE BRONZE, ROSCÁVEL, 1 1/4" - FORNECIMENTO E INSTALAÇÃO. AF_08/2021 | UN | 2 | 244.64 | 489.28 | 0.001175% | 15.4.6 | 99621 | SINAPI | VÁLVULA DE RETENÇÃO HORIZONTAL, DE BRONZE, ROSCÁVEL, 1 1/4" - FORNECIMENTO E INSTALAÇÃO. AF_08/2021 | UN | 2 |  | 0 | OK | OK | OK | OK | OK | 0%
15.4.7 | 99622 | SINAPI | VÁLVULA DE RETENÇÃO HORIZONTAL, DE BRONZE, ROSCÁVEL, 1 1/2" - FORNECIMENTO E INSTALAÇÃO. AF_08/2021 | UN | 16 | 275.44 | 4407.04 | 0.01059% | 15.4.7 | 99622 | SINAPI | VÁLVULA DE RETENÇÃO HORIZONTAL, DE BRONZE, ROSCÁVEL, 1 1/2" - FORNECIMENTO E INSTALAÇÃO. AF_08/2021 | UN | 16 |  | 0 | OK | OK | OK | OK | OK | 0%
15.4.8 | 99623 | SINAPI | VÁLVULA DE RETENÇÃO HORIZONTAL, DE BRONZE, ROSCÁVEL, 2" - FORNECIMENTO E INSTALAÇÃO. AF_08/2021 | UN | 2 | 384.26 | 768.52 | 0.001846% | 15.4.8 | 99623 | SINAPI | VÁLVULA DE RETENÇÃO HORIZONTAL, DE BRONZE, ROSCÁVEL, 2" - FORNECIMENTO E INSTALAÇÃO. AF_08/2021 | UN | 2 |  | 0 | OK | OK | OK | OK | OK | 0%
15.4.9 | 99624 | SINAPI | VÁLVULA DE RETENÇÃO HORIZONTAL, DE BRONZE, ROSCÁVEL, 2 1/2" - FORNECIMENTO E INSTALAÇÃO. AF_08/2021 | UN | 4 | 547.77 | 2191.08 | 0.005263% | 15.4.9 | 99624 | SINAPI | VÁLVULA DE RETENÇÃO HORIZONTAL, DE BRONZE, ROSCÁVEL, 2 1/2" - FORNECIMENTO E INSTALAÇÃO. AF_08/2021 | UN | 4 |  | 0 | OK | OK | OK | OK | OK | 0%
15.4.10 | SESC-HID-153 | Próprio | VALVULA DE RETENÇAO DE PE COM CRIVO D= 2" | UN | 2 | 246.37 | 492.74 | 0.001184% | 15.4.10 | SESC-HID-153 | Próprio | VALVULA DE RETENÇAO DE PE COM CRIVO D= 2" | UN | 2 |  | 0 | OK | OK | OK | OK | OK | 0%
15.4.11 | 89987 | SINAPI | REGISTRO DE GAVETA BRUTO, LATÃO, ROSCÁVEL, 3/4", COM ACABAMENTO E CANOPLA CROMADOS - FORNECIMENTO E INSTALAÇÃO. AF_08/2021 | UN | 68 | 159.23 | 10827.64 | 0.02601% | 15.4.11 | 89987 | SINAPI | REGISTRO DE GAVETA BRUTO, LATÃO, ROSCÁVEL, 3/4", COM ACABAMENTO E CANOPLA CROMADOS - FORNECIMENTO E INSTALAÇÃO. AF_08/2021 | UN | 68 |  | 0 | OK | OK | OK | OK | OK | 0%
15.4.12 | 89985 | SINAPI | REGISTRO DE PRESSÃO BRUTO, LATÃO, ROSCÁVEL, 3/4", COM ACABAMENTO E CANOPLA CROMADOS - FORNECIMENTO E INSTALAÇÃO. AF_08/2021 | UN | 19 | 150.87 | 2866.53 | 0.006885% | 15.4.12 | 89985 | SINAPI | REGISTRO DE PRESSÃO BRUTO, LATÃO, ROSCÁVEL, 3/4", COM ACABAMENTO E CANOPLA CROMADOS - FORNECIMENTO E INSTALAÇÃO. AF_08/2021 | UN | 19 |  | 0 | OK | OK | OK | OK | OK | 0%
15.5 |  |  | EQUIPAMENTOS |  |  |  |  | 0% | 15.5 |  |  | EQUIPAMENTOS |  |  |  |  | OK | OK | OK | OK | OK | -
15.5.1 | 95639 | SINAPI | KIT CAVALETE PARA MEDIÇÃO DE ÁGUA - ENTRADA PRINCIPAL, EM AÇO GALVANIZADO DN 50 (2)  FORNECIMENTO E INSTALAÇÃO (EXCLUSIVE HIDRÔMETRO). AF_11/2016 | UN | 1 | 1141.96 | 1141.96 | 0.002743% | 15.5.1 | 95639 | SINAPI | KIT CAVALETE PARA MEDIÇÃO DE ÁGUA - ENTRADA PRINCIPAL, EM AÇO GALVANIZADO DN 50 (2)  FORNECIMENTO E INSTALAÇÃO (EXCLUSIVE HIDRÔMETRO). AF_11/2016 | UN | 1 |  | 0 | OK | OK | OK | OK | OK | 0%
15.5.2 | SESC-HID-156 | Próprio | FORNECIMENTO E INSTALAÇÃO DE HIDRÔMETRO MULTIJATO CLASSE C 11/2" QMAX=20M3/H, COMPLETO COM CONEXÕES E LACRE | UN | 3 | 2684.75 | 8054.25 | 0.01935% | 15.5.2 | SESC-HID-156 | Próprio | FORNECIMENTO E INSTALAÇÃO DE HIDRÔMETRO MULTIJATO CLASSE C 11/2" QMAX=20M3/H, COMPLETO COM CONEXÕES E LACRE | UN | 3 |  | 0 | OK | OK | OK | OK | OK | 0%
15.5.3 | SESC-HID-157 | Próprio | FORNECIMENTO E INSTALAÇÃO DE HIDRÔMETRO UNIJATO CLASSE C 1" QMAX=7M3/H, COMPLETO COM CONEXÕES E LACRE | UN | 1 | 1972.85 | 1972.85 | 0.004739% | 15.5.3 | SESC-HID-157 | Próprio | FORNECIMENTO E INSTALAÇÃO DE HIDRÔMETRO UNIJATO CLASSE C 1" QMAX=7M3/H, COMPLETO COM CONEXÕES E LACRE | UN | 1 |  | 0 | OK | OK | OK | OK | OK | 0%
15.5.4 | SESC-HID-158 | Próprio | FORNECIMENTO E INSTALAÇÃO DE HIDRÔMETRO UNIJATO CLASSE C 3/4" QMAX=3M3/H, COMPLETO COM CONEXÕES E LACRE | UN | 1 | 1396.57 | 1396.57 | 0.003354% | 15.5.4 | SESC-HID-158 | Próprio | FORNECIMENTO E INSTALAÇÃO DE HIDRÔMETRO UNIJATO CLASSE C 3/4" QMAX=3M3/H, COMPLETO COM CONEXÕES E LACRE | UN | 1 |  | 0 | OK | OK | OK | OK | OK | 0%
15.6 |  |  | LOUÇAS E METAIS |  |  |  |  | 0% | 15.6 |  |  | LOUÇAS E METAIS |  |  |  |  | OK | OK | OK | OK | OK | -
15.6.1 | SESC-HID-161 | Próprio | KIT LOUÇA 01 - FORNECIMENTO E INSTALAÇÃO DE LAVATÓRIO COM COLUNA SUSPENSA EM LOUÇA NA COR BRANCA, REF.: CELITE 27037, CUBA RETANGULAR EM AÇO INOX COM ACABAMENTO POLIDO, REF.: 56BL TRAMONTINA, TORNEIRA PARA LAVATÓRIO DE MESA COM FECHAMENTO AUTOMÁTICO E AREJADOR, REF.: 00592606 DOCOL PRESSMATIC ALFA LEED, TORNEIRA DE MESA COM BICA GIRATÓRIA E AREJADOR ARTICULÁVEL COM ACABAMENTO CROMADO, REF.: 00606606 DOCOL LINHA MONET LEED. INCLUSIVE ENGATES FLEXÍVEIS, VÁLVULAS, SIFÕES FLEXIVEIS PVC, FUROS EM BANCADA DE GRANITO E DEMAIS ITENS DE PROJETO. OU EQUIVALENTES | UN | 1 | 3049.28 | 3049.28 | 0.007324% | 15.6.1 | SESC-HID-161 | Próprio | KIT LOUÇA 01 - FORNECIMENTO E INSTALAÇÃO DE LAVATÓRIO COM COLUNA SUSPENSA EM LOUÇA NA COR BRANCA, REF.: CELITE 27037, CUBA RETANGULAR EM AÇO INOX COM ACABAMENTO POLIDO, REF.: 56BL TRAMONTINA, TORNEIRA PARA LAVATÓRIO DE MESA COM FECHAMENTO AUTOMÁTICO E AREJADOR, REF.: 00592606 DOCOL PRESSMATIC ALFA LEED, TORNEIRA DE MESA COM BICA GIRATÓRIA E AREJADOR ARTICULÁVEL COM ACABAMENTO CROMADO, REF.: 00606606 DOCOL LINHA MONET LEED. INCLUSIVE ENGATES FLEXÍVEIS, VÁLVULAS, SIFÕES FLEXIVEIS PVC, FUROS EM BANCADA DE GRANITO E DEMAIS ITENS DE PROJETO. OU EQUIVALENTES | UN | 1 |  | 0 | OK | OK | OK | OK | OK | 0%
15.6.2 | SESC-HID-162 | Próprio | KIT LOUÇA 02 - FORNECIMENTO E INSTALAÇÃO DE CUBA REDONDA EM AÇO INOX COM ACABAMENTO POLIDO, REF,: LUNA 30BL LINHA PERFECTA TRAMONTINA, TORNEIRA DE MESA COM BICA GIRATÓRIA E AREJADOR ARTICULÁVEL COM ACABAMENTO CROMADO, REF.: 00606606 DOCOL LINHA MONET LEED. INCLUSIVE ENGATES E SIFÃO FLEXÍVEIS, VÁLVULA, FUROS EM BANCADA DE GRANITO E DEMAIS ITENS DE PROJETO. OU EQUIVALENTES | UN | 10 | 1978.55 | 19785.5 | 0.04752% | 15.6.2 | SESC-HID-162 | Próprio | KIT LOUÇA 02 - FORNECIMENTO E INSTALAÇÃO DE CUBA REDONDA EM AÇO INOX COM ACABAMENTO POLIDO, REF,: LUNA 30BL LINHA PERFECTA TRAMONTINA, TORNEIRA DE MESA COM BICA GIRATÓRIA E AREJADOR ARTICULÁVEL COM ACABAMENTO CROMADO, REF.: 00606606 DOCOL LINHA MONET LEED. INCLUSIVE ENGATES E SIFÃO FLEXÍVEIS, VÁLVULA, FUROS EM BANCADA DE GRANITO E DEMAIS ITENS DE PROJETO. OU EQUIVALENTES | UN | 10 |  | 0 | OK | OK | OK | OK | OK | 0%
15.6.3 | SESC-HID-163 | Próprio | KIT LOUÇA 03 - FORNECIMENTO E INSTALAÇÃO DE LAVATÓRIO COM COLUNA SUSPENSA EM LOUÇA BRANCA, REF.: 27037 CELITE, TORNEIRA PARA LAVATÓRIO DE MESA COM FECHAMENTO AUTOMÁTICO E AREJADOR, REF.: 00592606 DOCOL PRESSMATIC ALFA LEED. INCLUSIVE ENGATES E SIFÃO FLEXÍVEIS, VÁLVULA E DEMAIS ITENS DE PROJETO. OU EQUIVALENTES | UN | 1 | 1191.92 | 1191.92 | 0.002863% | 15.6.3 | SESC-HID-163 | Próprio | KIT LOUÇA 03 - FORNECIMENTO E INSTALAÇÃO DE LAVATÓRIO COM COLUNA SUSPENSA EM LOUÇA BRANCA, REF.: 27037 CELITE, TORNEIRA PARA LAVATÓRIO DE MESA COM FECHAMENTO AUTOMÁTICO E AREJADOR, REF.: 00592606 DOCOL PRESSMATIC ALFA LEED. INCLUSIVE ENGATES E SIFÃO FLEXÍVEIS, VÁLVULA E DEMAIS ITENS DE PROJETO. OU EQUIVALENTES | UN | 1 |  | 0 | OK | OK | OK | OK | OK | 0%
15.6.4 | SESC-HID-164 | Próprio | KIT LOUÇA 04 - FORNECIMENTO E INSTALAÇÃO DE CUBA EM AÇO INOX COM ACABAMENTO POLIDO, REF.: 56BL TRAMONTINA, CUBA REDONDA EM AÇO INOX COM ACABAMENTO POLIDO, REF.: 30BL LINHA PERFECTA TRAMONTINA, DUAS TORNEIRAS DE MESA COM BICA GIRATÓRIA E AREJADOR ARTICULÁVEL CROMADA, REF.: 00606606 DOCOL LINHA MONET LEED. INCLUSIVE ENGATES E SIFÕES FLEXÍVEIS VÁLVULA E FUROS EM BANCADA DE GRANITO E DEMAIS ITENS DE PROJETO. OU EQUIVALENTES | UN | 1 | 3845.24 | 3845.24 | 0.009236% | 15.6.4 | SESC-HID-164 | Próprio | KIT LOUÇA 04 - FORNECIMENTO E INSTALAÇÃO DE CUBA EM AÇO INOX COM ACABAMENTO POLIDO, REF.: 56BL TRAMONTINA, CUBA REDONDA EM AÇO INOX COM ACABAMENTO POLIDO, REF.: 30BL LINHA PERFECTA TRAMONTINA, DUAS TORNEIRAS DE MESA COM BICA GIRATÓRIA E AREJADOR ARTICULÁVEL CROMADA, REF.: 00606606 DOCOL LINHA MONET LEED. INCLUSIVE ENGATES E SIFÕES FLEXÍVEIS VÁLVULA E FUROS EM BANCADA DE GRANITO E DEMAIS ITENS DE PROJETO. OU EQUIVALENTES | UN | 1 |  | 0 | OK | OK | OK | OK | OK | 0%
15.6.5 | SESC-HID-165 | Próprio | KIT LOUÇA 05 - FORNECIMENTO E INSTALAÇÃO TANQUE DE SOBREPOR EM INOX, REF.: 10115 FRANKE, TORNEIRA LONGA DE PÁREDE E AREJADOR COM ACABAMENTO CROMADO, REF.: DOCOL 1158 PERTUTTI. INCLUSIVE VÁLVULAS, ENGATES E SIFÕES FLEXÍVEIS E FURO EM BANCADA DE GRANITO E DEMAIS ITENS DE PROJETO. OU EQUIVALENTES | UN | 6 | 1465.67 | 8794.02 | 0.02112% | 15.6.5 | SESC-HID-165 | Próprio | KIT LOUÇA 05 - FORNECIMENTO E INSTALAÇÃO TANQUE DE SOBREPOR EM INOX, REF.: 10115 FRANKE, TORNEIRA LONGA DE PÁREDE E AREJADOR COM ACABAMENTO CROMADO, REF.: DOCOL 1158 PERTUTTI. INCLUSIVE VÁLVULAS, ENGATES E SIFÕES FLEXÍVEIS E FURO EM BANCADA DE GRANITO E DEMAIS ITENS DE PROJETO. OU EQUIVALENTES | UN | 6 |  | 0 | OK | OK | OK | OK | OK | 0%
15.6.6 | SESC-HID-166 | Próprio | KIT LOUÇA 06 - FORNECIMENTO E INSTALAÇÃO LAVATÓRIO COM COLUNA SUSPENSA PARA PNE EM LOUÇA BRANCA, REF.: 31055 LINHA ACESSO CONFORT, TORNEIRA PARA LAVATÓRIO DE MESA E AREJADOR PARA PNE COM ACABAMENTO CROMADO, REF.: 00592706 DOCOL PRESSMATIC BENEFIT LEED. INCLUSIVE ENGATES E SIFÃO FLEXÍVEIS, VÁLVULA E DEMAIS ITENS DE PROJETO. OU EQUIVALENTES | UN | 6 | 2057.65 | 12345.9 | 0.02965% | 15.6.6 | SESC-HID-166 | Próprio | KIT LOUÇA 06 - FORNECIMENTO E INSTALAÇÃO LAVATÓRIO COM COLUNA SUSPENSA PARA PNE EM LOUÇA BRANCA, REF.: 31055 LINHA ACESSO CONFORT, TORNEIRA PARA LAVATÓRIO DE MESA E AREJADOR PARA PNE COM ACABAMENTO CROMADO, REF.: 00592706 DOCOL PRESSMATIC BENEFIT LEED. INCLUSIVE ENGATES E SIFÃO FLEXÍVEIS, VÁLVULA E DEMAIS ITENS DE PROJETO. OU EQUIVALENTES | UN | 6 |  | 0 | OK | OK | OK | OK | OK | 0%
15.6.7 | SESC-HID-167 | Próprio | KIT LOUÇA 07 - FORNECIMENTO E INSTALAÇÃO CUBA DE SEMI-ENCAIXE QUADRADA EM LOUÇA BRANCA, REF.: CELITE Q2 73025, TORNEIRA PARA LAVATÓRIO DE MESA COM FECHAMENTO AUTIOMÁTICO E AREJADOR COM ACABAMENTO CROMADO, REF.: DOCOL PRESSMATIC ALFA LEED 00592606. INCLUSIVE VÁLVULA, ENGATES FLEXÍVEIS, SIFÃO DE COPO, FURO EM BANCADA DE GRANITO E DEMAIS ITENS DE PROJETO. OU EQUIVALENTES | UN | 19 | 2155.42 | 40952.98 | 0.09836% | 15.6.7 | SESC-HID-167 | Próprio | KIT LOUÇA 07 - FORNECIMENTO E INSTALAÇÃO CUBA DE SEMI-ENCAIXE QUADRADA EM LOUÇA BRANCA, REF.: CELITE Q2 73025, TORNEIRA PARA LAVATÓRIO DE MESA COM FECHAMENTO AUTIOMÁTICO E AREJADOR COM ACABAMENTO CROMADO, REF.: DOCOL PRESSMATIC ALFA LEED 00592606. INCLUSIVE VÁLVULA, ENGATES FLEXÍVEIS, SIFÃO DE COPO, FURO EM BANCADA DE GRANITO E DEMAIS ITENS DE PROJETO. OU EQUIVALENTES | UN | 19 |  | 0 | OK | OK | OK | OK | OK | 0%
15.6.8 | SESC-HID-168 | Próprio | KIT LOUÇA 08 - FORNECIMENTO E INSTALAÇÃO CUBA DUPLA COZINHA INDUSTRIAL EM AÇO INOX, REF.: LINHA ISIS 94030202 TRAMONTINA, DUAS TORNEIRAS DE MESA COM BICA GIRATÓRIA E AREJADOR ARTICULÁVEL COM ACABAMENTO CROMADO, REF.: 00606606 DOCOL LINHA MONET LEED. INCLUSIVE VÁLVULA, ENGATES FLEXÍVEIS, SIFÃO DE FLEXÍVEL, FUROS EM BANCADA DE GRANITO E DEMAIS ITENS DE PROJETO. OU EQUIVALENTES | UN | 8 | 4552.12 | 36416.96 | 0.08747% | 15.6.8 | SESC-HID-168 | Próprio | KIT LOUÇA 08 - FORNECIMENTO E INSTALAÇÃO CUBA DUPLA COZINHA INDUSTRIAL EM AÇO INOX, REF.: LINHA ISIS 94030202 TRAMONTINA, DUAS TORNEIRAS DE MESA COM BICA GIRATÓRIA E AREJADOR ARTICULÁVEL COM ACABAMENTO CROMADO, REF.: 00606606 DOCOL LINHA MONET LEED. INCLUSIVE VÁLVULA, ENGATES FLEXÍVEIS, SIFÃO DE FLEXÍVEL, FUROS EM BANCADA DE GRANITO E DEMAIS ITENS DE PROJETO. OU EQUIVALENTES | UN | 8 |  | 0 | OK | OK | OK | OK | OK | 0%
15.6.9 | SESC-HID-169 | Próprio | KIT LOUÇA 09 - FORNECIMENTO E INSTALAÇÃO LAVATÓRIO COM COLUNA SUSPENSA EM LOUÇA BRANCA, REF.: 27037 CELITE, CUBA COZINHA INDUSTRIAL, REF.: 94030202 LINHA ISIS TRAMONTINA, CUBA RETANGULAR EM AÇO INOX ACABAMENTO POLIDO, REF.: 56BL TRAMONTINA, CUBA REDONDA EM AÇO INOX ACABAMENTO POLIDO, REF.: LUNA 30BL TRAMONTINA LINHA PERFECTA, TORNEIRA PARA LAVATÓRIO DE MESA COM FECHAMENTO AUTOMÁTICO E AREJADOR, REF.: 00592606 DOCOL PRESSMATIC ALFA LEED ACABAMENTO CROMADO, QUATRO TORNEIRAS DE MESA COM BICA GIRATÓRIA E AREJADOR ARTICULÁVEL COM ACABAMENTO CROMADO, REF.: 00606606 DOCOL LINHA MONET LEED. INCLUSIVE VÁLVULA, ENGATES FLEXÍVEIS, SIFÃO DE FLEXÍVEL, FUROS EM BANCADA DE GRANITO E DEMAIS ITENS DE PROJETO. OU EQUIVALENTES | UN | 1 | 8205.39 | 8205.39 | 0.01971% | 15.6.9 | SESC-HID-169 | Próprio | KIT LOUÇA 09 - FORNECIMENTO E INSTALAÇÃO LAVATÓRIO COM COLUNA SUSPENSA EM LOUÇA BRANCA, REF.: 27037 CELITE, CUBA COZINHA INDUSTRIAL, REF.: 94030202 LINHA ISIS TRAMONTINA, CUBA RETANGULAR EM AÇO INOX ACABAMENTO POLIDO, REF.: 56BL TRAMONTINA, CUBA REDONDA EM AÇO INOX ACABAMENTO POLIDO, REF.: LUNA 30BL TRAMONTINA LINHA PERFECTA, TORNEIRA PARA LAVATÓRIO DE MESA COM FECHAMENTO AUTOMÁTICO E AREJADOR, REF.: 00592606 DOCOL PRESSMATIC ALFA LEED ACABAMENTO CROMADO, QUATRO TORNEIRAS DE MESA COM BICA GIRATÓRIA E AREJADOR ARTICULÁVEL COM ACABAMENTO CROMADO, REF.: 00606606 DOCOL LINHA MONET LEED. INCLUSIVE VÁLVULA, ENGATES FLEXÍVEIS, SIFÃO DE FLEXÍVEL, FUROS EM BANCADA DE GRANITO E DEMAIS ITENS DE PROJETO. OU EQUIVALENTES | UN | 1 |  | 0 | OK | OK | OK | OK | OK | 0%
15.6.10 | SESC-HID-170 | Próprio | KIT LOUÇA 10 - FORNECIMENTO E INSTALAÇÃO LAVATÓRIO SUSPENSO DE CANTO PARA PNE EM LOUÇA BRANCA, REF.: 04014 CELITE, TORNEIRA PARA LAVATÓRIO DE MESA E AREJADOR PARA PNE COM ACABAMENTO CROMADO, REF.: 00592706 DOCOL PRESSMATIC BENEFIT LEED. INCLUSIVE VÁLVULA, ENGATE FLEXÍVEL, SIFÃO DE COPO E DEMAIS ITENS DE PROJETO. OU EQUIVALENTES | UN | 4 | 1644.62 | 6578.48 | 0.0158% | 15.6.10 | SESC-HID-170 | Próprio | KIT LOUÇA 10 - FORNECIMENTO E INSTALAÇÃO LAVATÓRIO SUSPENSO DE CANTO PARA PNE EM LOUÇA BRANCA, REF.: 04014 CELITE, TORNEIRA PARA LAVATÓRIO DE MESA E AREJADOR PARA PNE COM ACABAMENTO CROMADO, REF.: 00592706 DOCOL PRESSMATIC BENEFIT LEED. INCLUSIVE VÁLVULA, ENGATE FLEXÍVEL, SIFÃO DE COPO E DEMAIS ITENS DE PROJETO. OU EQUIVALENTES | UN | 4 |  | 0 | OK | OK | OK | OK | OK | 0%
15.6.11 | SESC-HID-171 | Próprio | BACIA SANITÁRIA COM CAIXA ACOPLADA, ASSENTO ORIGINAL, EM LOUÇA BRANCA, REF.: LINHA SAVEIRO 02355 CELITE OU EQUIVALENTE | UN | 15 | 919.94 | 13799.1 | 0.03314% | 15.6.11 | SESC-HID-171 | Próprio | BACIA SANITÁRIA COM CAIXA ACOPLADA, ASSENTO ORIGINAL, EM LOUÇA BRANCA, REF.: LINHA SAVEIRO 02355 CELITE OU EQUIVALENTE | UN | 15 |  | 0 | OK | OK | OK | OK | OK | 0%
15.6.12 | SESC-HID-172 | Próprio | BACIA SANITÁRIA ACESSÍVEL COM CAIXA ACOPLADA - SEM ABERTURA FRONTAL - ASSENTO ORIGINAL, EM LOUÇA BRANDA, REF.: 1313600010300 LINHA ACESSO CONFORT CELITE OU EQUIVALENTE | UN | 10 | 2079.19 | 20791.9 | 0.04994% | 15.6.12 | SESC-HID-172 | Próprio | BACIA SANITÁRIA ACESSÍVEL COM CAIXA ACOPLADA - SEM ABERTURA FRONTAL - ASSENTO ORIGINAL, EM LOUÇA BRANDA, REF.: 1313600010300 LINHA ACESSO CONFORT CELITE OU EQUIVALENTE | UN | 10 |  | 0 | OK | OK | OK | OK | OK | 0%
15.6.13 | SESC-HID-173 | Próprio | DUCHA ELETRÔNICA, REF.: DPFT.E.551BR LINHA FIT ELETRÔNICA HYDRA OU EQUIVALENTE | UN | 15 | 368.26 | 5523.9 | 0.01327% | 15.6.13 | SESC-HID-173 | Próprio | DUCHA ELETRÔNICA, REF.: DPFT.E.551BR LINHA FIT ELETRÔNICA HYDRA OU EQUIVALENTE | UN | 15 |  | 0 | OK | OK | OK | OK | OK | 0%
15.6.14 | SESC-HID-174 | Próprio | CHUVEIRO COM DUCHA, REF.: 00604806 DOCOL LINHA BONNADUCHA COM DESVIADOR LEED DOCOL, MONOCOMANDO PARA CHUVEIRO BAIXA/ALTA, REF.: 00805606 DOCOL OU EQUIVALENTES | UN | 2 | 1688.13 | 3376.26 | 0.008109% | 15.6.14 | SESC-HID-174 | Próprio | CHUVEIRO COM DUCHA, REF.: 00604806 DOCOL LINHA BONNADUCHA COM DESVIADOR LEED DOCOL, MONOCOMANDO PARA CHUVEIRO BAIXA/ALTA, REF.: 00805606 DOCOL OU EQUIVALENTES | UN | 2 |  | 0 | OK | OK | OK | OK | OK | 0%
15.6.15 | SESC-HID-074 | Próprio | FORNECIMENTO E INSTALAÇÃO DE TORNEIRA - DE JARDIM 1128-MY D=3/4" FABRIMAR/EQUIVALENTE | UN | 30 | 103.74 | 3112.2 | 0.007475% | 15.6.15 | SESC-HID-074 | Próprio | FORNECIMENTO E INSTALAÇÃO DE TORNEIRA - DE JARDIM 1128-MY D=3/4" FABRIMAR/EQUIVALENTE | UN | 30 |  | 0 | OK | OK | OK | OK | OK | 0%
15.6.16 | SESC-HID-175 | Próprio | CABIDE DUPLO COM ACABAMENTO CROMADO, REF.: CELITE LINHA CITY B8001C2CR0 OU EQUIVALENTE | UN | 32 | 151.69 | 4854.08 | 0.01166% | 15.6.16 | SESC-HID-175 | Próprio | CABIDE DUPLO COM ACABAMENTO CROMADO, REF.: CELITE LINHA CITY B8001C2CR0 OU EQUIVALENTE | UN | 32 |  | 0 | OK | OK | OK | OK | OK | 0%
15.6.17 | SESC-HID-176 | Próprio | ALARME/CAMPAINHA COM ESTÍMULOS VISUAIS E SONOROS, REF.: ARCO MODELO AE-08 OU EQUIVALENTE | un | 10 | 1365.87 | 13658.7 | 0.03281% | 15.6.17 | SESC-HID-176 | Próprio | ALARME/CAMPAINHA COM ESTÍMULOS VISUAIS E SONOROS, REF.: ARCO MODELO AE-08 OU EQUIVALENTE | un | 10 |  | 0 | OK | OK | OK | OK | OK | 0%
15.6.18 | SESC-HID-177 | Próprio | DUCHA HIGIÊNICA DE PAREDE COM ACABAMENTO CROMADO, REF.: DOCOL 0848806 OU EQUIVALENTE | UN | 3 | 353.79 | 1061.37 | 0.002549% | 15.6.18 | SESC-HID-177 | Próprio | DUCHA HIGIÊNICA DE PAREDE COM ACABAMENTO CROMADO, REF.: DOCOL 0848806 OU EQUIVALENTE | UN | 3 |  | 0 | OK | OK | OK | OK | OK | 0%
15.6.19 | 100875 | SINAPI | BANCO ARTICULADO, EM ACO INOX, PARA PCD, FIXADO NA PAREDE - FORNECIMENTO E INSTALAÇÃO. AF_01/2020 | UN | 2 | 1485.35 | 2970.7 | 0.007135% | 15.6.19 | 100875 | SINAPI | BANCO ARTICULADO, EM ACO INOX, PARA PCD, FIXADO NA PAREDE - FORNECIMENTO E INSTALAÇÃO. AF_01/2020 | UN | 2 |  | 0 | OK | OK | OK | OK | OK | 0%
15.6.20 | SESC-HID-178 | Próprio | EXPURGO EM AÇO INOX AISI304 ESCOVADO, 50X50CM DIN 30,9CM, MODELO BS PALMETAL OU EQUIVALENTE | UN | 1 | 5407.35 | 5407.35 | 0.01299% | 15.6.20 | SESC-HID-178 | Próprio | EXPURGO EM AÇO INOX AISI304 ESCOVADO, 50X50CM DIN 30,9CM, MODELO BS PALMETAL OU EQUIVALENTE | UN | 1 |  | 0 | OK | OK | OK | OK | OK | 0%
15.6.21 | 99635 | SINAPI | VÁLVULA DE DESCARGA METÁLICA, BASE 1 1/2", ACABAMENTO METALICO CROMADO - FORNECIMENTO E INSTALAÇÃO. AF_08/2021 | UN | 1 | 428.35 | 428.35 | 0.001029% | 15.6.21 | 99635 | SINAPI | VÁLVULA DE DESCARGA METÁLICA, BASE 1 1/2", ACABAMENTO METALICO CROMADO - FORNECIMENTO E INSTALAÇÃO. AF_08/2021 | UN | 1 |  | 0 | OK | OK | OK | OK | OK | 0%
15.6.22 | SESC-HID-179 | Próprio | SINALIZADOR DE PORTA PARA RAIO-X, REF.: DOCTORX OU EQUIVALENTE | UN | 1 | 387.54 | 387.54 | 0.0009308% | 15.6.22 | SESC-HID-179 | Próprio | SINALIZADOR DE PORTA PARA RAIO-X, REF.: DOCTORX OU EQUIVALENTE | UN | 1 |  | 0 | OK | OK | OK | OK | OK | 0%
15.6.23 | 190413 | SBC | DUCHA REDONDA PAREDE CROMADA ACQUA PLUS DECA | UN | 2 | 785.31 | 1570.62 | 0.003772% | 15.6.23 | 190413 | SBC | DUCHA REDONDA PAREDE CROMADA ACQUA PLUS DECA | UN | 2 |  | 0 | OK | OK | OK | OK | OK | 0%
15.6.24 | SESC-REV-140 | Próprio | KITS DE BANCADA EM GRANITO BRANCO SIENA | M² | 108.7 | 1990.99 | 216420.61 | 0.5198% | 15.6.24 | SESC-REV-140 | Próprio | KITS DE BANCADA EM GRANITO BRANCO SIENA | M² | 108.7 |  | 0 | OK | OK | OK | OK | OK | 0%
15.7 |  |  | ESCAVAÇÃO, ENVELOPAMENTO E REATERRO PARA REDES ENTERRADAS |  |  |  |  | 0% | 15.7 |  |  | ESCAVAÇÃO, ENVELOPAMENTO E REATERRO PARA REDES ENTERRADAS |  |  |  |  | OK | OK | OK | OK | OK | -
15.7.1 | 93358 | SINAPI | ESCAVAÇÃO MANUAL DE VALA COM PROFUNDIDADE MENOR OU IGUAL A 1,30 M. AF_02/2021 | m³ | 122.26 | 88.9 | 10868.91 | 0.02611% | 15.7.1 | 93358 | SINAPI | ESCAVAÇÃO MANUAL DE VALA COM PROFUNDIDADE MENOR OU IGUAL A 1,30 M. AF_02/2021 | m³ | 122.26 |  | 0 | OK | OK | OK | OK | OK | 0%
15.7.2 | 96995 | SINAPI | REATERRO MANUAL APILOADO COM SOQUETE. AF_10/2017 | m³ | 119.22 | 53.91 | 6427.15 | 0.01544% | 15.7.2 | 96995 | SINAPI | REATERRO MANUAL APILOADO COM SOQUETE. AF_10/2017 | m³ | 119.22 |  | 0 | OK | OK | OK | OK | OK | 0%
15.7.3 | 95241 | SINAPI | LASTRO DE CONCRETO MAGRO, APLICADO EM PISOS, LAJES SOBRE SOLO OU RADIERS, ESPESSURA DE 5 CM. AF_07/2016 | m² | 1.25 | 37.56 | 46.95 | 0.0001128% | 15.7.3 | 95241 | SINAPI | LASTRO DE CONCRETO MAGRO, APLICADO EM PISOS, LAJES SOBRE SOLO OU RADIERS, ESPESSURA DE 5 CM. AF_07/2016 | m² | 1.25 |  | 0 | OK | OK | OK | OK | OK | 0%
15.7.4 | 100323 | SINAPI | LASTRO COM MATERIAL GRANULAR (AREIA MÉDIA), APLICADO EM PISOS OU LAJES SOBRE SOLO, ESPESSURA DE *10 CM*. AF_07/2019 | m³ | 27.92 | 179.23 | 5004.1 | 0.01202% | 15.7.4 | 100323 | SINAPI | LASTRO COM MATERIAL GRANULAR (AREIA MÉDIA), APLICADO EM PISOS OU LAJES SOBRE SOLO, ESPESSURA DE *10 CM*. AF_07/2019 | m³ | 27.92 |  | 0 | OK | OK | OK | OK | OK | 0%
16 |  |  | INSTALAÇÕES ELÉTRICAS |  |  |  |  | 0% | 16 |  |  | INSTALAÇÕES ELÉTRICAS |  |  |  |  | OK | OK | OK | OK | OK | -
16.1 | SESC-ELE-503 | Próprio | USINA FOTOVOLTAICA - FORNECIMENTO DE INSTALAÇÃO E MATERIAIS | CJ | 1 | 533937.94 | 533937.94 | 1.282% | 16.1 | SESC-ELE-503 | Próprio | USINA FOTOVOLTAICA - FORNECIMENTO DE INSTALAÇÃO E MATERIAIS | CJ | 1 |  | 0 | OK | OK | OK | OK | OK | 0%
16.2 |  |  | ALIMENTADORES |  |  |  |  | 0% | 16.2 |  |  | ALIMENTADORES |  |  |  |  | OK | OK | OK | OK | OK | -
16.2.1 |  |  | ALIMENTADORES - CABOS |  |  |  |  | 0% | 16.2.1 |  |  | ALIMENTADORES - CABOS |  |  |  |  | OK | OK | OK | OK | OK | -
16.2.1.1 | 91927 | SINAPI | CABO DE COBRE FLEXÍVEL ISOLADO, 2,5 MM², ANTI-CHAMA 0,6/1,0 KV, PARA CIRCUITOS TERMINAIS - FORNECIMENTO E INSTALAÇÃO. AF_03/2023 | M | 55.5 | 5.09 | 282.49 | 0.0006785% | 16.2.1.1 | 91927 | SINAPI | CABO DE COBRE FLEXÍVEL ISOLADO, 2,5 MM², ANTI-CHAMA 0,6/1,0 KV, PARA CIRCUITOS TERMINAIS - FORNECIMENTO E INSTALAÇÃO. AF_03/2023 | M | 55.5 |  | 0 | OK | OK | OK | OK | OK | 0%
16.2.1.2 | 91929 | SINAPI | CABO DE COBRE FLEXÍVEL ISOLADO, 4 MM², ANTI-CHAMA 0,6/1,0 KV, PARA CIRCUITOS TERMINAIS - FORNECIMENTO E INSTALAÇÃO. AF_03/2023 | M | 5825 | 7.48 | 43571 | 0.1047% | 16.2.1.2 | 91929 | SINAPI | CABO DE COBRE FLEXÍVEL ISOLADO, 4 MM², ANTI-CHAMA 0,6/1,0 KV, PARA CIRCUITOS TERMINAIS - FORNECIMENTO E INSTALAÇÃO. AF_03/2023 | M | 5825 |  | 0 | OK | OK | OK | OK | OK | 0%
16.2.1.3 | 91931 | SINAPI | CABO DE COBRE FLEXÍVEL ISOLADO, 6 MM², ANTI-CHAMA 0,6/1,0 KV, PARA CIRCUITOS TERMINAIS - FORNECIMENTO E INSTALAÇÃO. AF_03/2023 | M | 2087 | 10.56 | 22038.72 | 0.05293% | 16.2.1.3 | 91931 | SINAPI | CABO DE COBRE FLEXÍVEL ISOLADO, 6 MM², ANTI-CHAMA 0,6/1,0 KV, PARA CIRCUITOS TERMINAIS - FORNECIMENTO E INSTALAÇÃO. AF_03/2023 | M | 2087 |  | 0 | OK | OK | OK | OK | OK | 0%
16.2.1.4 | 91933 | SINAPI | CABO DE COBRE FLEXÍVEL ISOLADO, 10 MM², ANTI-CHAMA 0,6/1,0 KV, PARA CIRCUITOS TERMINAIS - FORNECIMENTO E INSTALAÇÃO. AF_03/2023 | M | 1705 | 16.84 | 28712.2 | 0.06896% | 16.2.1.4 | 91933 | SINAPI | CABO DE COBRE FLEXÍVEL ISOLADO, 10 MM², ANTI-CHAMA 0,6/1,0 KV, PARA CIRCUITOS TERMINAIS - FORNECIMENTO E INSTALAÇÃO. AF_03/2023 | M | 1705 |  | 0 | OK | OK | OK | OK | OK | 0%
16.2.1.5 | 92982 | SINAPI | CABO DE COBRE FLEXÍVEL ISOLADO, 16 MM², ANTI-CHAMA 0,6/1,0 KV, PARA DISTRIBUIÇÃO - FORNECIMENTO E INSTALAÇÃO. AF_12/2015 | M | 1330 | 17.24 | 22929.2 | 0.05507% | 16.2.1.5 | 92982 | SINAPI | CABO DE COBRE FLEXÍVEL ISOLADO, 16 MM², ANTI-CHAMA 0,6/1,0 KV, PARA DISTRIBUIÇÃO - FORNECIMENTO E INSTALAÇÃO. AF_12/2015 | M | 1330 |  | 0 | OK | OK | OK | OK | OK | 0%
16.2.1.6 | 92984 | SINAPI | CABO DE COBRE FLEXÍVEL ISOLADO, 25 MM², ANTI-CHAMA 0,6/1,0 KV, PARA REDE ENTERRADA DE DISTRIBUIÇÃO DE ENERGIA ELÉTRICA - FORNECIMENTO E INSTALAÇÃO. AF_12/2021 | M | 961 | 28.7 | 27580.7 | 0.06625% | 16.2.1.6 | 92984 | SINAPI | CABO DE COBRE FLEXÍVEL ISOLADO, 25 MM², ANTI-CHAMA 0,6/1,0 KV, PARA REDE ENTERRADA DE DISTRIBUIÇÃO DE ENERGIA ELÉTRICA - FORNECIMENTO E INSTALAÇÃO. AF_12/2021 | M | 961 |  | 0 | OK | OK | OK | OK | OK | 0%
16.2.1.7 | 92986 | SINAPI | CABO DE COBRE FLEXÍVEL ISOLADO, 35 MM², ANTI-CHAMA 0,6/1,0 KV, PARA REDE ENTERRADA DE DISTRIBUIÇÃO DE ENERGIA ELÉTRICA - FORNECIMENTO E INSTALAÇÃO. AF_12/2021 | M | 30 | 39.62 | 1188.6 | 0.002855% | 16.2.1.7 | 92986 | SINAPI | CABO DE COBRE FLEXÍVEL ISOLADO, 35 MM², ANTI-CHAMA 0,6/1,0 KV, PARA REDE ENTERRADA DE DISTRIBUIÇÃO DE ENERGIA ELÉTRICA - FORNECIMENTO E INSTALAÇÃO. AF_12/2021 | M | 30 |  | 0 | OK | OK | OK | OK | OK | 0%
16.2.1.8 | 92988 | SINAPI | CABO DE COBRE FLEXÍVEL ISOLADO, 50 MM², ANTI-CHAMA 0,6/1,0 KV, PARA REDE ENTERRADA DE DISTRIBUIÇÃO DE ENERGIA ELÉTRICA - FORNECIMENTO E INSTALAÇÃO. AF_12/2021 | M | 889 | 57.47 | 51090.83 | 0.1227% | 16.2.1.8 | 92988 | SINAPI | CABO DE COBRE FLEXÍVEL ISOLADO, 50 MM², ANTI-CHAMA 0,6/1,0 KV, PARA REDE ENTERRADA DE DISTRIBUIÇÃO DE ENERGIA ELÉTRICA - FORNECIMENTO E INSTALAÇÃO. AF_12/2021 | M | 889 |  | 0 | OK | OK | OK | OK | OK | 0%
16.2.1.9 | 92990 | SINAPI | CABO DE COBRE FLEXÍVEL ISOLADO, 70 MM², ANTI-CHAMA 0,6/1,0 KV, PARA REDE ENTERRADA DE DISTRIBUIÇÃO DE ENERGIA ELÉTRICA - FORNECIMENTO E INSTALAÇÃO. AF_12/2021 | M | 120 | 79.52 | 9542.4 | 0.02292% | 16.2.1.9 | 92990 | SINAPI | CABO DE COBRE FLEXÍVEL ISOLADO, 70 MM², ANTI-CHAMA 0,6/1,0 KV, PARA REDE ENTERRADA DE DISTRIBUIÇÃO DE ENERGIA ELÉTRICA - FORNECIMENTO E INSTALAÇÃO. AF_12/2021 | M | 120 |  | 0 | OK | OK | OK | OK | OK | 0%
16.2.1.10 | 92992 | SINAPI | CABO DE COBRE FLEXÍVEL ISOLADO, 95 MM², ANTI-CHAMA 0,6/1,0 KV, PARA REDE ENTERRADA DE DISTRIBUIÇÃO DE ENERGIA ELÉTRICA - FORNECIMENTO E INSTALAÇÃO. AF_12/2021 | M | 377 | 102.77 | 38744.29 | 0.09306% | 16.2.1.10 | 92992 | SINAPI | CABO DE COBRE FLEXÍVEL ISOLADO, 95 MM², ANTI-CHAMA 0,6/1,0 KV, PARA REDE ENTERRADA DE DISTRIBUIÇÃO DE ENERGIA ELÉTRICA - FORNECIMENTO E INSTALAÇÃO. AF_12/2021 | M | 377 |  | 0 | OK | OK | OK | OK | OK | 0%
16.2.1.11 | 92994 | SINAPI | CABO DE COBRE FLEXÍVEL ISOLADO, 120 MM², ANTI-CHAMA 0,6/1,0 KV, PARA REDE ENTERRADA DE DISTRIBUIÇÃO DE ENERGIA ELÉTRICA - FORNECIMENTO E INSTALAÇÃO. AF_12/2021 | M | 224 | 133.52 | 29908.48 | 0.07184% | 16.2.1.11 | 92994 | SINAPI | CABO DE COBRE FLEXÍVEL ISOLADO, 120 MM², ANTI-CHAMA 0,6/1,0 KV, PARA REDE ENTERRADA DE DISTRIBUIÇÃO DE ENERGIA ELÉTRICA - FORNECIMENTO E INSTALAÇÃO. AF_12/2021 | M | 224 |  | 0 | OK | OK | OK | OK | OK | 0%
16.2.1.12 | 92996 | SINAPI | CABO DE COBRE FLEXÍVEL ISOLADO, 150 MM², ANTI-CHAMA 0,6/1,0 KV, PARA REDE ENTERRADA DE DISTRIBUIÇÃO DE ENERGIA ELÉTRICA - FORNECIMENTO E INSTALAÇÃO. AF_12/2021 | M | 148 | 161.54 | 23907.92 | 0.05742% | 16.2.1.12 | 92996 | SINAPI | CABO DE COBRE FLEXÍVEL ISOLADO, 150 MM², ANTI-CHAMA 0,6/1,0 KV, PARA REDE ENTERRADA DE DISTRIBUIÇÃO DE ENERGIA ELÉTRICA - FORNECIMENTO E INSTALAÇÃO. AF_12/2021 | M | 148 |  | 0 | OK | OK | OK | OK | OK | 0%
16.2.1.13 | 93000 | SINAPI | CABO DE COBRE FLEXÍVEL ISOLADO, 240 MM², ANTI-CHAMA 0,6/1,0 KV, PARA REDE ENTERRADA DE DISTRIBUIÇÃO DE ENERGIA ELÉTRICA - FORNECIMENTO E INSTALAÇÃO. AF_12/2021 | M | 896 | 262.01 | 234760.96 | 0.5639% | 16.2.1.13 | 93000 | SINAPI | CABO DE COBRE FLEXÍVEL ISOLADO, 240 MM², ANTI-CHAMA 0,6/1,0 KV, PARA REDE ENTERRADA DE DISTRIBUIÇÃO DE ENERGIA ELÉTRICA - FORNECIMENTO E INSTALAÇÃO. AF_12/2021 | M | 896 |  | 0 | OK | OK | OK | OK | OK | 0%
16.2.2 |  |  | ALIMENTADORES - TERMINAL COMPRESSÃO |  |  |  |  | 0% | 16.2.2 |  |  | ALIMENTADORES - TERMINAL COMPRESSÃO |  |  |  |  | OK | OK | OK | OK | OK | -
16.2.2.1 | SESC-ELE-391 | Próprio | TERMINAL A COMPRESSAO EM COBRE ESTANHADO PARA CABO 2,5 MM2, 1 FURO E 1 COMPRESSAO, PARA PARAFUSO DE FIXACAO M5 | UN | 18 | 3.45 | 62.1 | 0.0001492% | 16.2.2.1 | SESC-ELE-391 | Próprio | TERMINAL A COMPRESSAO EM COBRE ESTANHADO PARA CABO 2,5 MM2, 1 FURO E 1 COMPRESSAO, PARA PARAFUSO DE FIXACAO M5 | UN | 18 |  | 0 | OK | OK | OK | OK | OK | 0%
16.2.2.2 | SESC-ELE-393 | Próprio | TERMINAL A COMPRESSAO EM COBRE ESTANHADO PARA CABO 6 MM2, 1 FURO E 1 COMPRESSAO, PARA PARAFUSO DE FIXACAO M6 | UN | 96 | 4.4 | 422.4 | 0.001015% | 16.2.2.2 | SESC-ELE-393 | Próprio | TERMINAL A COMPRESSAO EM COBRE ESTANHADO PARA CABO 6 MM2, 1 FURO E 1 COMPRESSAO, PARA PARAFUSO DE FIXACAO M6 | UN | 96 |  | 0 | OK | OK | OK | OK | OK | 0%
16.2.2.3 | SESC-ELE-394 | Próprio | TERMINAL A COMPRESSAO EM COBRE ESTANHADO PARA CABO 10 MM2, 1 FURO E 1 COMPRESSAO, PARA PARAFUSO DE FIXACAO M6 | UN | 84 | 4.61 | 387.24 | 0.0009301% | 16.2.2.3 | SESC-ELE-394 | Próprio | TERMINAL A COMPRESSAO EM COBRE ESTANHADO PARA CABO 10 MM2, 1 FURO E 1 COMPRESSAO, PARA PARAFUSO DE FIXACAO M6 | UN | 84 |  | 0 | OK | OK | OK | OK | OK | 0%
16.2.2.4 | SESC-ELE-395 | Próprio | TERMINAL A COMPRESSAO EM COBRE ESTANHADO PARA CABO 16 MM2, 1 FURO E 1 COMPRESSAO, PARA PARAFUSO DE FIXACAO M6 | UN | 34 | 5.16 | 175.44 | 0.0004214% | 16.2.2.4 | SESC-ELE-395 | Próprio | TERMINAL A COMPRESSAO EM COBRE ESTANHADO PARA CABO 16 MM2, 1 FURO E 1 COMPRESSAO, PARA PARAFUSO DE FIXACAO M6 | UN | 34 |  | 0 | OK | OK | OK | OK | OK | 0%
16.2.2.5 | SESC-ELE-396 | Próprio | TERMINAL A COMPRESSAO EM COBRE ESTANHADO PARA CABO 25 MM2, 1 FURO E 1 COMPRESSAO, PARA PARAFUSO DE FIXACAO M8 | UN | 32 | 6.46 | 206.72 | 0.0004965% | 16.2.2.5 | SESC-ELE-396 | Próprio | TERMINAL A COMPRESSAO EM COBRE ESTANHADO PARA CABO 25 MM2, 1 FURO E 1 COMPRESSAO, PARA PARAFUSO DE FIXACAO M8 | UN | 32 |  | 0 | OK | OK | OK | OK | OK | 0%
16.2.2.6 | SESC-ELE-397 | Próprio | TERMINAL A COMPRESSAO EM COBRE ESTANHADO PARA CABO 35 MM2, 1 FURO E 1 COMPRESSAO, PARA PARAFUSO DE FIXACAO M8 | UN | 4 | 7.07 | 28.28 | 6.793e-05% | 16.2.2.6 | SESC-ELE-397 | Próprio | TERMINAL A COMPRESSAO EM COBRE ESTANHADO PARA CABO 35 MM2, 1 FURO E 1 COMPRESSAO, PARA PARAFUSO DE FIXACAO M8 | UN | 4 |  | 0 | OK | OK | OK | OK | OK | 0%
16.2.2.7 | SESC-ELE-398 | Próprio | TERMINAL A COMPRESSAO EM COBRE ESTANHADO PARA CABO 50 MM2, 1 FURO E 1 COMPRESSAO, PARA PARAFUSO DE FIXACAO M8 | UN | 46 | 10.97 | 504.62 | 0.001212% | 16.2.2.7 | SESC-ELE-398 | Próprio | TERMINAL A COMPRESSAO EM COBRE ESTANHADO PARA CABO 50 MM2, 1 FURO E 1 COMPRESSAO, PARA PARAFUSO DE FIXACAO M8 | UN | 46 |  | 0 | OK | OK | OK | OK | OK | 0%
16.2.2.8 | SESC-ELE-399 | Próprio | TERMINAL A COMPRESSAO EM COBRE ESTANHADO PARA CABO 70 MM2, 1 FURO E 1 COMPRESSAO, PARA PARAFUSO DE FIXACAO M10 | UN | 16 | 13.25 | 212 | 0.0005092% | 16.2.2.8 | SESC-ELE-399 | Próprio | TERMINAL A COMPRESSAO EM COBRE ESTANHADO PARA CABO 70 MM2, 1 FURO E 1 COMPRESSAO, PARA PARAFUSO DE FIXACAO M10 | UN | 16 |  | 0 | OK | OK | OK | OK | OK | 0%
16.2.2.9 | SESC-ELE-400 | Próprio | TERMINAL A COMPRESSAO EM COBRE ESTANHADO PARA CABO 95 MM2, 1 FURO E 1 COMPRESSAO, PARA PARAFUSO DE FIXACAO M12 | UN | 58 | 15.91 | 922.78 | 0.002216% | 16.2.2.9 | SESC-ELE-400 | Próprio | TERMINAL A COMPRESSAO EM COBRE ESTANHADO PARA CABO 95 MM2, 1 FURO E 1 COMPRESSAO, PARA PARAFUSO DE FIXACAO M12 | UN | 58 |  | 0 | OK | OK | OK | OK | OK | 0%
16.2.2.10 | SESC-ELE-401 | Próprio | TERMINAL A COMPRESSAO EM COBRE ESTANHADO PARA CABO 120 MM2, 1 FURO E 1 COMPRESSAO, PARA PARAFUSO DE FIXACAO M12 | UN | 8 | 21.68 | 173.44 | 0.0004166% | 16.2.2.10 | SESC-ELE-401 | Próprio | TERMINAL A COMPRESSAO EM COBRE ESTANHADO PARA CABO 120 MM2, 1 FURO E 1 COMPRESSAO, PARA PARAFUSO DE FIXACAO M12 | UN | 8 |  | 0 | OK | OK | OK | OK | OK | 0%
16.2.2.11 | SESC-ELE-402 | Próprio | TERMINAL A COMPRESSAO EM COBRE ESTANHADO PARA CABO 150 MM2, 1 FURO E 1 COMPRESSAO, PARA PARAFUSO DE FIXACAO M12 | UN | 8 | 46.59 | 372.72 | 0.0008952% | 16.2.2.11 | SESC-ELE-402 | Próprio | TERMINAL A COMPRESSAO EM COBRE ESTANHADO PARA CABO 150 MM2, 1 FURO E 1 COMPRESSAO, PARA PARAFUSO DE FIXACAO M12 | UN | 8 |  | 0 | OK | OK | OK | OK | OK | 0%
16.2.2.12 | SESC-ELE-404 | Próprio | TERMINAL A COMPRESSAO EM COBRE ESTANHADO PARA CABO 240 MM2, 1 FURO E 1 COMPRESSAO, PARA PARAFUSO DE FIXACAO M12 | UN | 32 | 66.43 | 2125.76 | 0.005106% | 16.2.2.12 | SESC-ELE-404 | Próprio | TERMINAL A COMPRESSAO EM COBRE ESTANHADO PARA CABO 240 MM2, 1 FURO E 1 COMPRESSAO, PARA PARAFUSO DE FIXACAO M12 | UN | 32 |  | 0 | OK | OK | OK | OK | OK | 0%
16.2.2.13 | SESC-ELE-392 | Próprio | TERMINAL A COMPRESSAO EM COBRE ESTANHADO PARA CABO 4 MM2, 1 FURO E 1 COMPRESSAO, PARA PARAFUSO DE FIXACAO M5 | UN | 328 | 3.97 | 1302.16 | 0.003128% | 16.2.2.13 | SESC-ELE-392 | Próprio | TERMINAL A COMPRESSAO EM COBRE ESTANHADO PARA CABO 4 MM2, 1 FURO E 1 COMPRESSAO, PARA PARAFUSO DE FIXACAO M5 | UN | 328 |  | 0 | OK | OK | OK | OK | OK | 0%
16.2.3 |  |  | ALIMENTADORES - INFRA |  |  |  |  | 0% | 16.2.3 |  |  | ALIMENTADORES - INFRA |  |  |  |  | OK | OK | OK | OK | OK | -
16.2.3.1 | 060107 | SBC | ELETROCALHA PERFURADA TIPO ""U"" 100X50 CHAPA 20 SEM TAMPA | M | 24.12 | 54.87 | 1323.46 | 0.003179% | 16.2.3.1 | 060107 | SBC | ELETROCALHA PERFURADA TIPO ""U"" 100X50 CHAPA 20 SEM TAMPA | M | 24.12 |  | 0 | OK | OK | OK | OK | OK | 0%
16.2.3.2 | 059124 | SBC | ELETROCALHA PERFURADA TIPO ""U"" 150X50 CHAPA 18 SEM TAMPA | M | 48.6 | 65.52 | 3184.27 | 0.007648% | 16.2.3.2 | 059124 | SBC | ELETROCALHA PERFURADA TIPO ""U"" 150X50 CHAPA 18 SEM TAMPA | M | 48.6 |  | 0 | OK | OK | OK | OK | OK | 0%
16.2.3.3 | 061109 | SBC | ELETROCALHA PERFURADA TIPO ""U"" 200X50 CHAPA 18 SEM TAMPA | M | 80.48 | 70.63 | 5684.3 | 0.01365% | 16.2.3.3 | 061109 | SBC | ELETROCALHA PERFURADA TIPO ""U"" 200X50 CHAPA 18 SEM TAMPA | M | 80.48 |  | 0 | OK | OK | OK | OK | OK | 0%
16.2.3.4 | 062320 | SBC | ELETROCALHA PERFURADA TIPO ""U"" 300X100 CHAPA 18 SEM TAMPA | M | 73.26 | 116.82 | 8558.23 | 0.02056% | 16.2.3.4 | 062320 | SBC | ELETROCALHA PERFURADA TIPO ""U"" 300X100 CHAPA 18 SEM TAMPA | M | 73.26 |  | 0 | OK | OK | OK | OK | OK | 0%
16.2.3.5 | 062702 | SBC | ELETROCALHA PERFURADA TIPO ""U"" 400X100 CHAPA 18 SEM TAMPA | M | 29.74 | 226.5 | 6736.11 | 0.01618% | 16.2.3.5 | 062702 | SBC | ELETROCALHA PERFURADA TIPO ""U"" 400X100 CHAPA 18 SEM TAMPA | M | 29.74 |  | 0 | OK | OK | OK | OK | OK | 0%
16.2.3.6 | 97670 | SINAPI | ELETRODUTO FLEXÍVEL CORRUGADO, PEAD, DN 100 (4"), PARA REDE ENTERRADA DE DISTRIBUIÇÃO DE ENERGIA ELÉTRICA - FORNECIMENTO E INSTALAÇÃO. AF_12/2021 | M | 69.08 | 28.19 | 1947.36 | 0.004677% | 16.2.3.6 | 97670 | SINAPI | ELETRODUTO FLEXÍVEL CORRUGADO, PEAD, DN 100 (4"), PARA REDE ENTERRADA DE DISTRIBUIÇÃO DE ENERGIA ELÉTRICA - FORNECIMENTO E INSTALAÇÃO. AF_12/2021 | M | 69.08 |  | 0 | OK | OK | OK | OK | OK | 0%
16.2.3.7 | 91839 | SINAPI | ELETRODUTO FLEXÍVEL LISO, PEAD, DN 32 MM (1"), PARA CIRCUITOS TERMINAIS, INSTALADO EM FORRO - FORNECIMENTO E INSTALAÇÃO. AF_03/2023 | M | 17.27 | 13.55 | 234 | 0.000562% | 16.2.3.7 | 91839 | SINAPI | ELETRODUTO FLEXÍVEL LISO, PEAD, DN 32 MM (1"), PARA CIRCUITOS TERMINAIS, INSTALADO EM FORRO - FORNECIMENTO E INSTALAÇÃO. AF_03/2023 | M | 17.27 |  | 0 | OK | OK | OK | OK | OK | 0%
16.2.3.8 | 91839 | SINAPI | ELETRODUTO FLEXÍVEL LISO, PEAD, DN 32 MM (1"), PARA CIRCUITOS TERMINAIS, INSTALADO EM FORRO - FORNECIMENTO E INSTALAÇÃO. AF_03/2023 | M | 90.19 | 13.55 | 1222.07 | 0.002935% | 16.2.3.8 | 91839 | SINAPI | ELETRODUTO FLEXÍVEL LISO, PEAD, DN 32 MM (1"), PARA CIRCUITOS TERMINAIS, INSTALADO EM FORRO - FORNECIMENTO E INSTALAÇÃO. AF_03/2023 | M | 90.19 |  | 0 | OK | OK | OK | OK | OK | 0%
16.2.3.9 | 91841 | SINAPI | ELETRODUTO FLEXÍVEL LISO, PEAD, DN 40 MM (1 1/4"), PARA CIRCUITOS TERMINAIS, INSTALADO EM FORRO - FORNECIMENTO E INSTALAÇÃO. AF_03/2023 | M | 26.8 | 15.67 | 419.95 | 0.001009% | 16.2.3.9 | 91841 | SINAPI | ELETRODUTO FLEXÍVEL LISO, PEAD, DN 40 MM (1 1/4"), PARA CIRCUITOS TERMINAIS, INSTALADO EM FORRO - FORNECIMENTO E INSTALAÇÃO. AF_03/2023 | M | 26.8 |  | 0 | OK | OK | OK | OK | OK | 0%
16.2.3.10 | SESC-ELE-702 | Próprio | ELETRODUTO DE AÇO GALVANIZADO PESADO, INCLUSIVE CONEXÕES, SUPORTES E FIXAÇÃO DN 65 (2.1/2") | m | 11.04 | 154.09 | 1701.15 | 0.004086% | 16.2.3.10 | SESC-ELE-702 | Próprio | ELETRODUTO DE AÇO GALVANIZADO PESADO, INCLUSIVE CONEXÕES, SUPORTES E FIXAÇÃO DN 65 (2.1/2") | m | 11.04 |  | 0 | OK | OK | OK | OK | OK | 0%
16.2.3.11 | SESC-ELE-703 | Próprio | ELETRODUTO DE AÇO GALVANIZADO PESADO, INCLUSIVE CONEXÕES, SUPORTES E FIXAÇÃO DN 40 (1.1/2") | m | 51.99 | 93.08 | 4839.22 | 0.01162% | 16.2.3.11 | SESC-ELE-703 | Próprio | ELETRODUTO DE AÇO GALVANIZADO PESADO, INCLUSIVE CONEXÕES, SUPORTES E FIXAÇÃO DN 40 (1.1/2") | m | 51.99 |  | 0 | OK | OK | OK | OK | OK | 0%
16.2.3.12 | SESC-ELE-704 | Próprio | ELETRODUTO DE AÇO GALVANIZADO PESADO, INCLUSIVE CONEXÕES, SUPORTES E FIXAÇÃO DN 50 (2") | m | 2.41 | 107.7 | 259.55 | 0.0006234% | 16.2.3.12 | SESC-ELE-704 | Próprio | ELETRODUTO DE AÇO GALVANIZADO PESADO, INCLUSIVE CONEXÕES, SUPORTES E FIXAÇÃO DN 50 (2") | m | 2.41 |  | 0 | OK | OK | OK | OK | OK | 0%
16.2.3.13 | SESC-ELE-705 | Próprio | Copia da SETOP (ED-49327) - ELETRODUTO DE AÇO GALVANIZADO PESADO, INCLUSIVE CONEXÕES, SUPORTES E FIXAÇÃO DN 25 (1") | m | 326.12 | 62.62 | 20421.63 | 0.04905% | 16.2.3.13 | SESC-ELE-705 | Próprio | Copia da SETOP (ED-49327) - ELETRODUTO DE AÇO GALVANIZADO PESADO, INCLUSIVE CONEXÕES, SUPORTES E FIXAÇÃO DN 25 (1") | m | 326.12 |  | 0 | OK | OK | OK | OK | OK | 0%
16.2.3.14 | SESC-ELE-706 | Próprio | ELETRODUTO DE AÇO GALVANIZADO LEVE, INCLUSIVE CONEXÕES, SUPORTES E FIXAÇÃO DN 25 (1") | m | 37.12 | 33.87 | 1257.25 | 0.00302% | 16.2.3.14 | SESC-ELE-706 | Próprio | ELETRODUTO DE AÇO GALVANIZADO LEVE, INCLUSIVE CONEXÕES, SUPORTES E FIXAÇÃO DN 25 (1") | m | 37.12 |  | 0 | OK | OK | OK | OK | OK | 0%
16.2.3.15 | 061551 | SBC | ELETRODUTO FLEXIVEL SEALTUBE 1"" | M | 11.75 | 42.39 | 498.08 | 0.001196% | 16.2.3.15 | 061551 | SBC | ELETRODUTO FLEXIVEL SEALTUBE 1"" | M | 11.75 |  | 0 | OK | OK | OK | OK | OK | 0%
16.2.3.16 | 95802 | SINAPI | CONDULETE DE ALUMÍNIO, TIPO X, PARA ELETRODUTO DE AÇO GALVANIZADO DN 25 MM (1''), APARENTE - FORNECIMENTO E INSTALAÇÃO. AF_10/2022 | UN | 143 | 58.72 | 8396.96 | 0.02017% | 16.2.3.16 | 95802 | SINAPI | CONDULETE DE ALUMÍNIO, TIPO X, PARA ELETRODUTO DE AÇO GALVANIZADO DN 25 MM (1''), APARENTE - FORNECIMENTO E INSTALAÇÃO. AF_10/2022 | UN | 143 |  | 0 | OK | OK | OK | OK | OK | 0%
16.2.3.17 | 021300 | SBC | CANALETA DE DRENAGEM 0,20/0,40x0,30m CONCRETO FCK 150 Kgf/cm2 | M | 4.76 | 319.33 | 1520.01 | 0.003651% | 16.2.3.17 | 021300 | SBC | CANALETA DE DRENAGEM 0,20/0,40x0,30m CONCRETO FCK 150 Kgf/cm2 | M | 4.76 |  | 0 | OK | OK | OK | OK | OK | 0%
16.2.3.18 | 061663 | SBC | CAIXA DE PASSAGEM ALUMINIO 40x20x20cm | UN | 8 | 153.09 | 1224.72 | 0.002942% | 16.2.3.18 | 061663 | SBC | CAIXA DE PASSAGEM ALUMINIO 40x20x20cm | UN | 8 |  | 0 | OK | OK | OK | OK | OK | 0%
16.2.3.19 | SESC-ELE-709 | Próprio | CAIXA RETANGULAR DE INSPEÇÃO, EM ALVENARIA, 0,72 X 0,82, COM PROFUNDIDADE ATÉ 1,5 M, INCLUSIVE ABERTURA DE VALA, REATERRO, CONCRETO, PREPARAÇÃO BASE, ACABAMENTO IMPERMEABILIZANTE E TAMPA EM FERRO FUNDIDO, CONFORME PROJETO | UN | 1 | 2671.29 | 2671.29 | 0.006416% | 16.2.3.19 | SESC-ELE-709 | Próprio | CAIXA RETANGULAR DE INSPEÇÃO, EM ALVENARIA, 0,72 X 0,82, COM PROFUNDIDADE ATÉ 1,5 M, INCLUSIVE ABERTURA DE VALA, REATERRO, CONCRETO, PREPARAÇÃO BASE, ACABAMENTO IMPERMEABILIZANTE E TAMPA EM FERRO FUNDIDO, CONFORME PROJETO | UN | 1 |  | 0 | OK | OK | OK | OK | OK | 0%
16.2.3.20 | 93358 | SINAPI | ESCAVAÇÃO MANUAL DE VALA COM PROFUNDIDADE MENOR OU IGUAL A 1,30 M. AF_02/2021 | m³ | 18.46 | 88.9 | 1641.09 | 0.003942% | 16.2.3.20 | 93358 | SINAPI | ESCAVAÇÃO MANUAL DE VALA COM PROFUNDIDADE MENOR OU IGUAL A 1,30 M. AF_02/2021 | m³ | 18.46 |  | 0 | OK | OK | OK | OK | OK | 0%
16.2.3.21 | 96995 | SINAPI | REATERRO MANUAL APILOADO COM SOQUETE. AF_10/2017 | m³ | 5.17 | 53.91 | 278.71 | 0.0006694% | 16.2.3.21 | 96995 | SINAPI | REATERRO MANUAL APILOADO COM SOQUETE. AF_10/2017 | m³ | 5.17 |  | 0 | OK | OK | OK | OK | OK | 0%
16.2.3.22 | 95241 | SINAPI | LASTRO DE CONCRETO MAGRO, APLICADO EM PISOS, LAJES SOBRE SOLO OU RADIERS, ESPESSURA DE 5 CM. AF_07/2016 | m² | 4.51 | 37.56 | 169.39 | 0.0004069% | 16.2.3.22 | 95241 | SINAPI | LASTRO DE CONCRETO MAGRO, APLICADO EM PISOS, LAJES SOBRE SOLO OU RADIERS, ESPESSURA DE 5 CM. AF_07/2016 | m² | 4.51 |  | 0 | OK | OK | OK | OK | OK | 0%
16.2.3.23 | 100323 | SINAPI | LASTRO COM MATERIAL GRANULAR (AREIA MÉDIA), APLICADO EM PISOS OU LAJES SOBRE SOLO, ESPESSURA DE *10 CM*. AF_07/2019 | m³ | 6.32 | 179.23 | 1132.73 | 0.002721% | 16.2.3.23 | 100323 | SINAPI | LASTRO COM MATERIAL GRANULAR (AREIA MÉDIA), APLICADO EM PISOS OU LAJES SOBRE SOLO, ESPESSURA DE *10 CM*. AF_07/2019 | m³ | 6.32 |  | 0 | OK | OK | OK | OK | OK | 0%
16.2.3.24 | 90436 | SINAPI | FURO EM ALVENARIA PARA DIÂMETROS MENORES OU IGUAIS A 40 MM. AF_05/2015 | UN | 17 | 16.64 | 282.88 | 0.0006794% | 16.2.3.24 | 90436 | SINAPI | FURO EM ALVENARIA PARA DIÂMETROS MENORES OU IGUAIS A 40 MM. AF_05/2015 | UN | 17 |  | 0 | OK | OK | OK | OK | OK | 0%
16.2.3.25 | 90440 | SINAPI | FURO EM CONCRETO PARA DIÂMETROS MAIORES QUE 40 MM E MENORES OU IGUAIS A 75 MM. AF_05/2015 | UN | 21 | 129.6 | 2721.6 | 0.006537% | 16.2.3.25 | 90440 | SINAPI | FURO EM CONCRETO PARA DIÂMETROS MAIORES QUE 40 MM E MENORES OU IGUAIS A 75 MM. AF_05/2015 | UN | 21 |  | 0 | OK | OK | OK | OK | OK | 0%
16.2.3.26 | SESC-PCI-048 | Próprio | APLICAÇÃO DE ESPUMA PRO 30 ANTICHAMA TYTAN OU EQUIVALENTE | UN | 1 | 26.86 | 26.86 | 6.451e-05% | 16.2.3.26 | SESC-PCI-048 | Próprio | APLICAÇÃO DE ESPUMA PRO 30 ANTICHAMA TYTAN OU EQUIVALENTE | UN | 1 |  | 0 | OK | OK | OK | OK | OK | 0%
16.2.3.27 | SESC-ELE-385 | Próprio | MASSA PARA CALAFETAR ELETRODUTOS ENTRADA ENERGIA F12 200 gramas | UN | 60 | 32.64 | 1958.4 | 0.004704% | 16.2.3.27 | SESC-ELE-385 | Próprio | MASSA PARA CALAFETAR ELETRODUTOS ENTRADA ENERGIA F12 200 gramas | UN | 60 |  | 0 | OK | OK | OK | OK | OK | 0%
16.3 |  |  | CABEAMENTO ESTRUTURADO |  |  |  |  | 0% | 16.3 |  |  | CABEAMENTO ESTRUTURADO |  |  |  |  | OK | OK | OK | OK | OK | -
16.3.1 |  |  | CABEAMENTO ESTRUTURADO - RASGOS, FUROS E ENCHIMENTOS |  |  |  |  | 0% | 16.3.1 |  |  | CABEAMENTO ESTRUTURADO - RASGOS, FUROS E ENCHIMENTOS |  |  |  |  | OK | OK | OK | OK | OK | -
16.3.1.1 | 90436 | SINAPI | FURO EM ALVENARIA PARA DIÂMETROS MENORES OU IGUAIS A 40 MM. AF_05/2015 | UN | 72 | 16.64 | 1198.08 | 0.002878% | 16.3.1.1 | 90436 | SINAPI | FURO EM ALVENARIA PARA DIÂMETROS MENORES OU IGUAIS A 40 MM. AF_05/2015 | UN | 72 |  | 0 | OK | OK | OK | OK | OK | 0%
16.3.1.2 | 90447 | SINAPI | RASGO EM ALVENARIA PARA ELETRODUTOS COM DIAMETROS MENORES OU IGUAIS A 40 MM. AF_05/2015 | M | 44 | 7.61 | 334.84 | 0.0008042% | 16.3.1.2 | 90447 | SINAPI | RASGO EM ALVENARIA PARA ELETRODUTOS COM DIAMETROS MENORES OU IGUAIS A 40 MM. AF_05/2015 | M | 44 |  | 0 | OK | OK | OK | OK | OK | 0%
16.3.1.3 | 90444 | SINAPI | RASGO EM CONTRAPISO PARA RAMAIS/ DISTRIBUIÇÃO COM DIÂMETROS MENORES OU IGUAIS A 40 MM. AF_05/2015 | M | 63 | 34.72 | 2187.36 | 0.005254% | 16.3.1.3 | 90444 | SINAPI | RASGO EM CONTRAPISO PARA RAMAIS/ DISTRIBUIÇÃO COM DIÂMETROS MENORES OU IGUAIS A 40 MM. AF_05/2015 | M | 63 |  | 0 | OK | OK | OK | OK | OK | 0%
16.3.1.4 | 90466 | SINAPI | CHUMBAMENTO LINEAR EM ALVENARIA PARA RAMAIS/DISTRIBUIÇÃO COM DIÂMETROS MENORES OU IGUAIS A 40 MM. AF_05/2015 | M | 26 | 15.4 | 400.4 | 0.0009617% | 16.3.1.4 | 90466 | SINAPI | CHUMBAMENTO LINEAR EM ALVENARIA PARA RAMAIS/DISTRIBUIÇÃO COM DIÂMETROS MENORES OU IGUAIS A 40 MM. AF_05/2015 | M | 26 |  | 0 | OK | OK | OK | OK | OK | 0%
16.3.1.5 | 90468 | SINAPI | CHUMBAMENTO LINEAR EM CONTRAPISO PARA RAMAIS/DISTRIBUIÇÃO COM DIÂMETROS MENORES OU IGUAIS A 40 MM. AF_05/2015 | M | 66 | 6.93 | 457.38 | 0.001099% | 16.3.1.5 | 90468 | SINAPI | CHUMBAMENTO LINEAR EM CONTRAPISO PARA RAMAIS/DISTRIBUIÇÃO COM DIÂMETROS MENORES OU IGUAIS A 40 MM. AF_05/2015 | M | 66 |  | 0 | OK | OK | OK | OK | OK | 0%
16.3.2 |  |  | CABEAMENTO ESTRUTURADO - ELETRODUTOS / TUBOS / ELETROCALHAS |  |  |  |  | 0% | 16.3.2 |  |  | CABEAMENTO ESTRUTURADO - ELETRODUTOS / TUBOS / ELETROCALHAS |  |  |  |  | OK | OK | OK | OK | OK | -
16.3.2.1 | 91856 | SINAPI | ELETRODUTO FLEXÍVEL CORRUGADO, PVC, DN 32 MM (1"), PARA CIRCUITOS TERMINAIS, INSTALADO EM PAREDE - FORNECIMENTO E INSTALAÇÃO. AF_03/2023 | M | 110 | 14.55 | 1600.5 | 0.003844% | 16.3.2.1 | 91856 | SINAPI | ELETRODUTO FLEXÍVEL CORRUGADO, PVC, DN 32 MM (1"), PARA CIRCUITOS TERMINAIS, INSTALADO EM PAREDE - FORNECIMENTO E INSTALAÇÃO. AF_03/2023 | M | 110 |  | 0 | OK | OK | OK | OK | OK | 0%
16.3.2.2 | SESC-ELE-224 | Próprio | ELETRODUTO DE AÇO GALVANIZADO, CLASSE LEVE, DN 25 MM (1), APARENTE, INCLUSIVE CONEXÕES E FIXAÇÕES- FORNECIMENTO E INSTALAÇÃO. AF_11/2016_P | M | 411 | 55.41 | 22773.51 | 0.0547% | 16.3.2.2 | SESC-ELE-224 | Próprio | ELETRODUTO DE AÇO GALVANIZADO, CLASSE LEVE, DN 25 MM (1), APARENTE, INCLUSIVE CONEXÕES E FIXAÇÕES- FORNECIMENTO E INSTALAÇÃO. AF_11/2016_P | M | 411 |  | 0 | OK | OK | OK | OK | OK | 0%
16.3.2.3 | 97668 | SINAPI | ELETRODUTO FLEXÍVEL CORRUGADO, PEAD, DN 63 (2"), PARA REDE ENTERRADA DE DISTRIBUIÇÃO DE ENERGIA ELÉTRICA - FORNECIMENTO E INSTALAÇÃO. AF_12/2021 | M | 180 | 14.79 | 2662.2 | 0.006394% | 16.3.2.3 | 97668 | SINAPI | ELETRODUTO FLEXÍVEL CORRUGADO, PEAD, DN 63 (2"), PARA REDE ENTERRADA DE DISTRIBUIÇÃO DE ENERGIA ELÉTRICA - FORNECIMENTO E INSTALAÇÃO. AF_12/2021 | M | 180 |  | 0 | OK | OK | OK | OK | OK | 0%
16.3.2.4 | SESC-ELE-229 | Próprio | ELETROCALHA LISA (300X50)MM EM CHAPA DE AÇO GALVANIZADO #18, COM TRATAMENTO PRÉ-ZINCADO, INCLUSIVE TAMPA DE ENCAIXE, FIXAÇÃO SUPERIOR, CONEXÕES E ACESSÓRIOS | m | 130 | 219.24 | 28501.2 | 0.06846% | 16.3.2.4 | SESC-ELE-229 | Próprio | ELETROCALHA LISA (300X50)MM EM CHAPA DE AÇO GALVANIZADO #18, COM TRATAMENTO PRÉ-ZINCADO, INCLUSIVE TAMPA DE ENCAIXE, FIXAÇÃO SUPERIOR, CONEXÕES E ACESSÓRIOS | m | 130 |  | 0 | OK | OK | OK | OK | OK | 0%
16.3.2.5 | SESC-ELE-134 | Próprio | ELETROCALHA LISA (100X50)MM EM CHAPA DE AÇO GALVANIZADO #18, COM TRATAMENTO PRÉ-ZINCADO, INCLUSIVE TAMPA DE ENCAIXE, FIXAÇÃO SUPERIOR, CONEXÕES E ACESSÓRIOS | M | 60 | 121.75 | 7305 | 0.01755% | 16.3.2.5 | SESC-ELE-134 | Próprio | ELETROCALHA LISA (100X50)MM EM CHAPA DE AÇO GALVANIZADO #18, COM TRATAMENTO PRÉ-ZINCADO, INCLUSIVE TAMPA DE ENCAIXE, FIXAÇÃO SUPERIOR, CONEXÕES E ACESSÓRIOS | M | 60 |  | 0 | OK | OK | OK | OK | OK | 0%
16.3.2.6 | SESC-ELE-406 | Próprio | PERFILADO PERFURADO DUPLO 38 X 76 MM, CHAPA 22, FIXAÇÃO SUPERIOR, CONEXÕES E ACESSÓRIOS | m | 40 | 63 | 2520 | 0.006053% | 16.3.2.6 | SESC-ELE-406 | Próprio | PERFILADO PERFURADO DUPLO 38 X 76 MM, CHAPA 22, FIXAÇÃO SUPERIOR, CONEXÕES E ACESSÓRIOS | m | 40 |  | 0 | OK | OK | OK | OK | OK | 0%
16.3.2.7 | SESC-ELE-333 | Próprio | PERFILADO PERFURADO (38X38)MM EM CHAPA DE AÇO GALVANIZADO #18, COM TRATAMENTO PRÉ-ZINCADO, INCLUSIVE TAMPA DE ENCAIXE, FIXAÇÃO SUPERIOR, CONEXÕES E ACESSÓRIOS | m | 25 | 88.13 | 2203.25 | 0.005292% | 16.3.2.7 | SESC-ELE-333 | Próprio | PERFILADO PERFURADO (38X38)MM EM CHAPA DE AÇO GALVANIZADO #18, COM TRATAMENTO PRÉ-ZINCADO, INCLUSIVE TAMPA DE ENCAIXE, FIXAÇÃO SUPERIOR, CONEXÕES E ACESSÓRIOS | m | 25 |  | 0 | OK | OK | OK | OK | OK | 0%
16.3.3 |  |  | CABEAMENTO ESTRUTURADO - RACKS E QUADROS |  |  |  |  | 0% | 16.3.3 |  |  | CABEAMENTO ESTRUTURADO - RACKS E QUADROS |  |  |  |  | OK | OK | OK | OK | OK | -
16.3.3.1 | SESC-TLI-002 | Próprio | FORNECIMENTO E INSTALAÇÃO LINE CORD UTP RJ/RJ-45 CATEGORIA 6 | UN | 175 | 41.72 | 7301 | 0.01754% | 16.3.3.1 | SESC-TLI-002 | Próprio | FORNECIMENTO E INSTALAÇÃO LINE CORD UTP RJ/RJ-45 CATEGORIA 6 | UN | 175 |  | 0 | OK | OK | OK | OK | OK | 0%
16.3.3.2 | 068550 | SBC | RACK 16U 19"" x 675mm COM PORTA DE ACRILICO FUME | UN | 6 | 1634.52 | 9807.12 | 0.02356% | 16.3.3.2 | 068550 | SBC | RACK 16U 19"" x 675mm COM PORTA DE ACRILICO FUME | UN | 6 |  | 0 | OK | OK | OK | OK | OK | 0%
16.3.3.3 | ED-48368 | SETOP | CERTIFICAÇÃO DE GARANTIA DE TRANSMISSÃO DE CABOS LÓGICOS CAT. 5/6 | U | 175 | 19.73 | 3452.75 | 0.008293% | 16.3.3.3 | ED-48368 | SETOP | CERTIFICAÇÃO DE GARANTIA DE TRANSMISSÃO DE CABOS LÓGICOS CAT. 5/6 | U | 175 |  | 0 | OK | OK | OK | OK | OK | 0%
16.3.3.4 | 98302 | SINAPI | PATCH PANEL 24 PORTAS, CATEGORIA 6 - FORNECIMENTO E INSTALAÇÃO. AF_11/2019 | UN | 8 | 1397.44 | 11179.52 | 0.02685% | 16.3.3.4 | 98302 | SINAPI | PATCH PANEL 24 PORTAS, CATEGORIA 6 - FORNECIMENTO E INSTALAÇÃO. AF_11/2019 | UN | 8 |  | 0 | OK | OK | OK | OK | OK | 0%
16.3.3.5 | 101798 | SINAPI | TAMPA PARA CAIXA TIPO R1, EM FERRO FUNDIDO, DIMENSÕES INTERNAS: 0,40 X 0,60 M - FORNECIMENTO E INSTALAÇÃO. AF_12/2020 | UN | 8 | 337.71 | 2701.68 | 0.006489% | 16.3.3.5 | 101798 | SINAPI | TAMPA PARA CAIXA TIPO R1, EM FERRO FUNDIDO, DIMENSÕES INTERNAS: 0,40 X 0,60 M - FORNECIMENTO E INSTALAÇÃO. AF_12/2020 | UN | 8 |  | 0 | OK | OK | OK | OK | OK | 0%
16.3.3.6 | 101795 | SINAPI | CAIXA ENTERRADA PARA INSTALAÇÕES TELEFÔNICAS TIPO R1, EM ALVENARIA COM BLOCOS DE CONCRETO, DIMENSÕES INTERNAS: 0,35X0,60X0,60 M, EXCLUINDO TAMPÃO. AF_12/2020 | UN | 8 | 678.5 | 5428 | 0.01304% | 16.3.3.6 | 101795 | SINAPI | CAIXA ENTERRADA PARA INSTALAÇÕES TELEFÔNICAS TIPO R1, EM ALVENARIA COM BLOCOS DE CONCRETO, DIMENSÕES INTERNAS: 0,35X0,60X0,60 M, EXCLUINDO TAMPÃO. AF_12/2020 | UN | 8 |  | 0 | OK | OK | OK | OK | OK | 0%
16.3.4 |  |  | CABEAMENTO ESTRUTURADO - TOMADAS / CAIXAS / CONDULETES |  |  |  |  | 0% | 16.3.4 |  |  | CABEAMENTO ESTRUTURADO - TOMADAS / CAIXAS / CONDULETES |  |  |  |  | OK | OK | OK | OK | OK | -
16.3.4.1 | SESC-ELE-223 | Próprio | CONJUNTO DE DUAS (2) TOMADAS DE DADOS (CONECTOR RJ45 CAT.6E) NO PISO, COM PLACA 4"X2" DE DOIS (2) POSTOS, INCLUSIVE FORNECIMENTO, INSTALAÇÃO, SUPORTE, MÓDULO E PLACA | UN | 56 | 69.88 | 3913.28 | 0.009399% | 16.3.4.1 | SESC-ELE-223 | Próprio | CONJUNTO DE DUAS (2) TOMADAS DE DADOS (CONECTOR RJ45 CAT.6E) NO PISO, COM PLACA 4"X2" DE DOIS (2) POSTOS, INCLUSIVE FORNECIMENTO, INSTALAÇÃO, SUPORTE, MÓDULO E PLACA | UN | 56 |  | 0 | OK | OK | OK | OK | OK | 0%
16.3.4.2 | SESC-ELE-222 | Próprio | CONJUNTO DE UMA (1) TOMADA DE DADOS (CONECTOR RJ45 CAT.6E), COM PLACA 4"X2" DE DOIS (2) POSTOS, INCLUSIVE FORNECIMENTO, INSTALAÇÃO, SUPORTE, MÓDULO E PLACA | UN | 15 | 50.41 | 756.15 | 0.001816% | 16.3.4.2 | SESC-ELE-222 | Próprio | CONJUNTO DE UMA (1) TOMADA DE DADOS (CONECTOR RJ45 CAT.6E), COM PLACA 4"X2" DE DOIS (2) POSTOS, INCLUSIVE FORNECIMENTO, INSTALAÇÃO, SUPORTE, MÓDULO E PLACA | UN | 15 |  | 0 | OK | OK | OK | OK | OK | 0%
16.3.4.3 | SESC-ELE-407 | Próprio | CONJUNTO DE DUAS (2) TOMADAS DE DADOS RJ45 NO PISO, COM TAMPA PARA CAIXA DE PISO ALUMINIO RJ45 4x2, SUPORTE E DOIS MÓDULOS PARA DADOS CONECTOR RJ45 CAT6 | UN | 24 | 129.1 | 3098.4 | 0.007442% | 16.3.4.3 | SESC-ELE-407 | Próprio | CONJUNTO DE DUAS (2) TOMADAS DE DADOS RJ45 NO PISO, COM TAMPA PARA CAIXA DE PISO ALUMINIO RJ45 4x2, SUPORTE E DOIS MÓDULOS PARA DADOS CONECTOR RJ45 CAT6 | UN | 24 |  | 0 | OK | OK | OK | OK | OK | 0%
16.3.4.4 | 061662 | SBC | CAIXA PASSAGEM ALUMINIO 10 x 10 x 6cm CP 1010/6 | UN | 11 | 69.6 | 765.6 | 0.001839% | 16.3.4.4 | 061662 | SBC | CAIXA PASSAGEM ALUMINIO 10 x 10 x 6cm CP 1010/6 | UN | 11 |  | 0 | OK | OK | OK | OK | OK | 0%
16.3.4.5 | 100556 | SINAPI | CAIXA DE PASSAGEM PARA TELEFONE 15X15X10CM (SOBREPOR), FORNECIMENTO E INSTALACAO. AF_11/2019 | UN | 10 | 50.63 | 506.3 | 0.001216% | 16.3.4.5 | 100556 | SINAPI | CAIXA DE PASSAGEM PARA TELEFONE 15X15X10CM (SOBREPOR), FORNECIMENTO E INSTALACAO. AF_11/2019 | UN | 10 |  | 0 | OK | OK | OK | OK | OK | 0%
16.3.4.6 | 91944 | SINAPI | CAIXA RETANGULAR 4" X 4" BAIXA (0,30 M DO PISO), PVC, INSTALADA EM PAREDE - FORNECIMENTO E INSTALAÇÃO. AF_03/2023 | UN | 68 | 17.39 | 1182.52 | 0.00284% | 16.3.4.6 | 91944 | SINAPI | CAIXA RETANGULAR 4" X 4" BAIXA (0,30 M DO PISO), PVC, INSTALADA EM PAREDE - FORNECIMENTO E INSTALAÇÃO. AF_03/2023 | UN | 68 |  | 0 | OK | OK | OK | OK | OK | 0%
16.3.5 |  |  | CABEAMENTO ESTRUTURADO - FIAÇÃO / CABEAMENTO |  |  |  |  | 0% | 16.3.5 |  |  | CABEAMENTO ESTRUTURADO - FIAÇÃO / CABEAMENTO |  |  |  |  | OK | OK | OK | OK | OK | -
16.3.5.1 | 98297 | SINAPI | CABO ELETRÔNICO CATEGORIA 6, INSTALADO EM EDIFICAÇÃO INSTITUCIONAL - FORNECIMENTO E INSTALAÇÃO. AF_11/2019 | M | 6147 | 9.52 | 58519.44 | 0.1406% | 16.3.5.1 | 98297 | SINAPI | CABO ELETRÔNICO CATEGORIA 6, INSTALADO EM EDIFICAÇÃO INSTITUCIONAL - FORNECIMENTO E INSTALAÇÃO. AF_11/2019 | M | 6147 |  | 0 | OK | OK | OK | OK | OK | 0%
16.3.5.2 | 95802 | SINAPI | CONDULETE DE ALUMÍNIO, TIPO X, PARA ELETRODUTO DE AÇO GALVANIZADO DN 25 MM (1''), APARENTE - FORNECIMENTO E INSTALAÇÃO. AF_10/2022 | UN | 20 | 58.72 | 1174.4 | 0.002821% | 16.3.5.2 | 95802 | SINAPI | CONDULETE DE ALUMÍNIO, TIPO X, PARA ELETRODUTO DE AÇO GALVANIZADO DN 25 MM (1''), APARENTE - FORNECIMENTO E INSTALAÇÃO. AF_10/2022 | UN | 20 |  | 0 | OK | OK | OK | OK | OK | 0%
16.4 |  |  | CIRCUITO DE TOMADAS E ILUMINAÇÃO |  |  |  |  | 0% | 16.4 |  |  | CIRCUITO DE TOMADAS E ILUMINAÇÃO |  |  |  |  | OK | OK | OK | OK | OK | -
16.4.1 |  |  | RASGOS, FUROS E ENCHIMENTOS |  |  |  |  | 0% | 16.4.1 |  |  | RASGOS, FUROS E ENCHIMENTOS |  |  |  |  | OK | OK | OK | OK | OK | -
16.4.1.1 | 90444 | SINAPI | RASGO EM CONTRAPISO PARA RAMAIS/ DISTRIBUIÇÃO COM DIÂMETROS MENORES OU IGUAIS A 40 MM. AF_05/2015 | M | 788.14 | 34.72 | 27364.22 | 0.06573% | 16.4.1.1 | 90444 | SINAPI | RASGO EM CONTRAPISO PARA RAMAIS/ DISTRIBUIÇÃO COM DIÂMETROS MENORES OU IGUAIS A 40 MM. AF_05/2015 | M | 788.14 |  | 0 | OK | OK | OK | OK | OK | 0%
16.4.1.2 | 90447 | SINAPI | RASGO EM ALVENARIA PARA ELETRODUTOS COM DIAMETROS MENORES OU IGUAIS A 40 MM. AF_05/2015 | M | 695.06 | 7.61 | 5289.4 | 0.0127% | 16.4.1.2 | 90447 | SINAPI | RASGO EM ALVENARIA PARA ELETRODUTOS COM DIAMETROS MENORES OU IGUAIS A 40 MM. AF_05/2015 | M | 695.06 |  | 0 | OK | OK | OK | OK | OK | 0%
16.4.1.3 | 90466 | SINAPI | CHUMBAMENTO LINEAR EM ALVENARIA PARA RAMAIS/DISTRIBUIÇÃO COM DIÂMETROS MENORES OU IGUAIS A 40 MM. AF_05/2015 | M | 695.06 | 15.4 | 10703.92 | 0.02571% | 16.4.1.3 | 90466 | SINAPI | CHUMBAMENTO LINEAR EM ALVENARIA PARA RAMAIS/DISTRIBUIÇÃO COM DIÂMETROS MENORES OU IGUAIS A 40 MM. AF_05/2015 | M | 695.06 |  | 0 | OK | OK | OK | OK | OK | 0%
16.4.1.4 | 90469 | SINAPI | CHUMBAMENTO LINEAR EM CONTRAPISO PARA RAMAIS/DISTRIBUIÇÃO COM DIÂMETROS MAIORES QUE 40 MM E MENORES OU IGUAIS A 75 MM. AF_05/2015 | M | 788.14 | 11.13 | 8771.99 | 0.02107% | 16.4.1.4 | 90469 | SINAPI | CHUMBAMENTO LINEAR EM CONTRAPISO PARA RAMAIS/DISTRIBUIÇÃO COM DIÂMETROS MAIORES QUE 40 MM E MENORES OU IGUAIS A 75 MM. AF_05/2015 | M | 788.14 |  | 0 | OK | OK | OK | OK | OK | 0%
16.4.2 |  |  | ELETROCALHAS / ELETRODUTOS / PERFILADOS |  |  |  |  | 0% | 16.4.2 |  |  | ELETROCALHAS / ELETRODUTOS / PERFILADOS |  |  |  |  | OK | OK | OK | OK | OK | -
16.4.2.1 | SESC-ELE-021 | Próprio | Còpia da SETOP (ELE-CAL-005) - FORNECIMENTO E INSTALAÇÃO DE ELETROCALHA LISA GALVANIZADA ELETROLÍTICA CHAPA 14 - 100 X 50 MM COM TAMPA, INCLUSIVE CONEXÃO E ELEMENTOS DE FIXAÇÃO | M | 258.41 | 142.14 | 36730.39 | 0.08822% | 16.4.2.1 | SESC-ELE-021 | Próprio | Còpia da SETOP (ELE-CAL-005) - FORNECIMENTO E INSTALAÇÃO DE ELETROCALHA LISA GALVANIZADA ELETROLÍTICA CHAPA 14 - 100 X 50 MM COM TAMPA, INCLUSIVE CONEXÃO E ELEMENTOS DE FIXAÇÃO | M | 258.41 |  | 0 | OK | OK | OK | OK | OK | 0%
16.4.2.2 | SESC-ELE-333 | Próprio | PERFILADO PERFURADO (38X38)MM EM CHAPA DE AÇO GALVANIZADO #18, COM TRATAMENTO PRÉ-ZINCADO, INCLUSIVE TAMPA DE ENCAIXE, FIXAÇÃO SUPERIOR, CONEXÕES E ACESSÓRIOS | m | 432.08 | 88.13 | 38079.21 | 0.09146% | 16.4.2.2 | SESC-ELE-333 | Próprio | PERFILADO PERFURADO (38X38)MM EM CHAPA DE AÇO GALVANIZADO #18, COM TRATAMENTO PRÉ-ZINCADO, INCLUSIVE TAMPA DE ENCAIXE, FIXAÇÃO SUPERIOR, CONEXÕES E ACESSÓRIOS | m | 432.08 |  | 0 | OK | OK | OK | OK | OK | 0%
16.4.2.3 | SESC-ELE-323 | Próprio | ELETRODUTO FLEXÍVEL CORRUGADO, PEAD, DN (3/4"), PARA REDE ENTERRADA DE DISTRIBUIÇÃO DE ENERGIA ELÉTRICA - FORNECIMENTO E INSTALAÇÃO. AF_12/2021 | M | 608.1 | 3.79 | 2304.69 | 0.005536% | 16.4.2.3 | SESC-ELE-323 | Próprio | ELETRODUTO FLEXÍVEL CORRUGADO, PEAD, DN (3/4"), PARA REDE ENTERRADA DE DISTRIBUIÇÃO DE ENERGIA ELÉTRICA - FORNECIMENTO E INSTALAÇÃO. AF_12/2021 | M | 608.1 |  | 0 | OK | OK | OK | OK | OK | 0%
16.4.2.4 | 91835 | SINAPI | ELETRODUTO FLEXÍVEL CORRUGADO REFORÇADO, PVC, DN 25 MM (3/4"), PARA CIRCUITOS TERMINAIS, INSTALADO EM FORRO - FORNECIMENTO E INSTALAÇÃO. AF_03/2023 | M | 180.04 | 14.9 | 2682.59 | 0.006443% | 16.4.2.4 | 91835 | SINAPI | ELETRODUTO FLEXÍVEL CORRUGADO REFORÇADO, PVC, DN 25 MM (3/4"), PARA CIRCUITOS TERMINAIS, INSTALADO EM FORRO - FORNECIMENTO E INSTALAÇÃO. AF_03/2023 | M | 180.04 |  | 0 | OK | OK | OK | OK | OK | 0%
16.4.2.5 | 061166 | SBC | ELETRODUTO GALVANIZADO NBR 5597 3/4"" COM CONEXOES | M | 1652.58 | 32.45 | 53626.22 | 0.1288% | 16.4.2.5 | 061166 | SBC | ELETRODUTO GALVANIZADO NBR 5597 3/4"" COM CONEXOES | M | 1652.58 |  | 0 | OK | OK | OK | OK | OK | 0%
16.4.2.6 | 91854 | SINAPI | ELETRODUTO FLEXÍVEL CORRUGADO, PVC, DN 25 MM (3/4"), PARA CIRCUITOS TERMINAIS, INSTALADO EM PAREDE - FORNECIMENTO E INSTALAÇÃO. AF_03/2023 | M | 695.06 | 11.15 | 7749.91 | 0.01861% | 16.4.2.6 | 91854 | SINAPI | ELETRODUTO FLEXÍVEL CORRUGADO, PVC, DN 25 MM (3/4"), PARA CIRCUITOS TERMINAIS, INSTALADO EM PAREDE - FORNECIMENTO E INSTALAÇÃO. AF_03/2023 | M | 695.06 |  | 0 | OK | OK | OK | OK | OK | 0%
16.4.3 |  |  | CABOS |  |  |  |  | 0% | 16.4.3 |  |  | CABOS |  |  |  |  | OK | OK | OK | OK | OK | -
16.4.3.1 | 91928 | SINAPI | CABO DE COBRE FLEXÍVEL ISOLADO, 4 MM², ANTI-CHAMA 450/750 V, PARA CIRCUITOS TERMINAIS - FORNECIMENTO E INSTALAÇÃO. AF_03/2023 | M | 16701.27 | 7 | 116908.89 | 0.2808% | 16.4.3.1 | 91928 | SINAPI | CABO DE COBRE FLEXÍVEL ISOLADO, 4 MM², ANTI-CHAMA 450/750 V, PARA CIRCUITOS TERMINAIS - FORNECIMENTO E INSTALAÇÃO. AF_03/2023 | M | 16701.27 |  | 0 | OK | OK | OK | OK | OK | 0%
16.4.3.2 | 91930 | SINAPI | CABO DE COBRE FLEXÍVEL ISOLADO, 6 MM², ANTI-CHAMA 450/750 V, PARA CIRCUITOS TERMINAIS - FORNECIMENTO E INSTALAÇÃO. AF_03/2023 | M | 4257.14 | 9.79 | 41677.4 | 0.1001% | 16.4.3.2 | 91930 | SINAPI | CABO DE COBRE FLEXÍVEL ISOLADO, 6 MM², ANTI-CHAMA 450/750 V, PARA CIRCUITOS TERMINAIS - FORNECIMENTO E INSTALAÇÃO. AF_03/2023 | M | 4257.14 |  | 0 | OK | OK | OK | OK | OK | 0%
16.4.3.3 | 92979 | SINAPI | CABO DE COBRE FLEXÍVEL ISOLADO, 10 MM², ANTI-CHAMA 450/750 V, PARA DISTRIBUIÇÃO - FORNECIMENTO E INSTALAÇÃO. AF_12/2015 | M | 36.06 | 11.38 | 410.36 | 0.0009856% | 16.4.3.3 | 92979 | SINAPI | CABO DE COBRE FLEXÍVEL ISOLADO, 10 MM², ANTI-CHAMA 450/750 V, PARA DISTRIBUIÇÃO - FORNECIMENTO E INSTALAÇÃO. AF_12/2015 | M | 36.06 |  | 0 | OK | OK | OK | OK | OK | 0%
16.4.4 |  |  | CAIXAS DE PASSAGEM |  |  |  |  | 0% | 16.4.4 |  |  | CAIXAS DE PASSAGEM |  |  |  |  | OK | OK | OK | OK | OK | -
16.4.4.1 | 91940 | SINAPI | CAIXA RETANGULAR 4" X 2" MÉDIA (1,30 M DO PISO), PVC, INSTALADA EM PAREDE - FORNECIMENTO E INSTALAÇÃO. AF_03/2023 | UN | 20 | 20.61 | 412.2 | 0.0009901% | 16.4.4.1 | 91940 | SINAPI | CAIXA RETANGULAR 4" X 2" MÉDIA (1,30 M DO PISO), PVC, INSTALADA EM PAREDE - FORNECIMENTO E INSTALAÇÃO. AF_03/2023 | UN | 20 |  | 0 | OK | OK | OK | OK | OK | 0%
16.4.4.2 | 91939 | SINAPI | CAIXA RETANGULAR 4" X 2" ALTA (2,00 M DO PISO), PVC, INSTALADA EM PAREDE - FORNECIMENTO E INSTALAÇÃO. AF_03/2023 | UN | 28 | 35.29 | 988.12 | 0.002373% | 16.4.4.2 | 91939 | SINAPI | CAIXA RETANGULAR 4" X 2" ALTA (2,00 M DO PISO), PVC, INSTALADA EM PAREDE - FORNECIMENTO E INSTALAÇÃO. AF_03/2023 | UN | 28 |  | 0 | OK | OK | OK | OK | OK | 0%
16.4.4.3 | 068359 | SBC | CAIXA DE PASSAGEM ALUMINIO 40X40X20 COM TAMPA STAMPLAC | UN | 4 | 652.16 | 2608.64 | 0.006266% | 16.4.4.3 | 068359 | SBC | CAIXA DE PASSAGEM ALUMINIO 40X40X20 COM TAMPA STAMPLAC | UN | 4 |  | 0 | OK | OK | OK | OK | OK | 0%
16.4.4.4 | SESC-ELE-558 | Próprio | FORNECIMENTO E INSTALAÇÃO DE CAIXA DE PASSAGEM EM ALUMÍNIO EMBUTIDA NO PISO. DIMENSÕES: 10x10x8 cm | un | 3 | 116.18 | 348.54 | 0.0008372% | 16.4.4.4 | SESC-ELE-558 | Próprio | FORNECIMENTO E INSTALAÇÃO DE CAIXA DE PASSAGEM EM ALUMÍNIO EMBUTIDA NO PISO. DIMENSÕES: 10x10x8 cm | un | 3 |  | 0 | OK | OK | OK | OK | OK | 0%
16.4.4.5 | SESC-ELE-559 | Próprio | CAIXA DE PASSAGEM PISO COM TAMPA APARAFUSADA 150x150x100mm | UN | 158 | 176.64 | 27909.12 | 0.06703% | 16.4.4.5 | SESC-ELE-559 | Próprio | CAIXA DE PASSAGEM PISO COM TAMPA APARAFUSADA 150x150x100mm | UN | 158 |  | 0 | OK | OK | OK | OK | OK | 0%
16.4.4.6 | SESC-ELE-560 | Próprio | CAIXA DE PASSAGEM PISO COM TAMPA APARAFUSADA 100X100X60MM | UN | 6 | 139.63 | 837.78 | 0.002012% | 16.4.4.6 | SESC-ELE-560 | Próprio | CAIXA DE PASSAGEM PISO COM TAMPA APARAFUSADA 100X100X60MM | UN | 6 |  | 0 | OK | OK | OK | OK | OK | 0%
16.4.5 |  |  | CONDULETES |  |  |  |  | 0% | 16.4.5 |  |  | CONDULETES |  |  |  |  | OK | OK | OK | OK | OK | -
16.4.5.1 | 95802 | SINAPI | CONDULETE DE ALUMÍNIO, TIPO X, PARA ELETRODUTO DE AÇO GALVANIZADO DN 25 MM (1''), APARENTE - FORNECIMENTO E INSTALAÇÃO. AF_10/2022 | UN | 607 | 58.72 | 35643.04 | 0.08561% | 16.4.5.1 | 95802 | SINAPI | CONDULETE DE ALUMÍNIO, TIPO X, PARA ELETRODUTO DE AÇO GALVANIZADO DN 25 MM (1''), APARENTE - FORNECIMENTO E INSTALAÇÃO. AF_10/2022 | UN | 607 |  | 0 | OK | OK | OK | OK | OK | 0%
16.4.6 |  |  | INTERRUPTORES |  |  |  |  | 0% | 16.4.6 |  |  | INTERRUPTORES |  |  |  |  | OK | OK | OK | OK | OK | -
16.4.6.1 | 91981 | SINAPI | INTERRUPTOR BIPOLAR (1 MÓDULO), 10A/250V, INCLUINDO SUPORTE E PLACA - FORNECIMENTO E INSTALAÇÃO. AF_03/2023 | UN | 58 | 57.97 | 3362.26 | 0.008076% | 16.4.6.1 | 91981 | SINAPI | INTERRUPTOR BIPOLAR (1 MÓDULO), 10A/250V, INCLUINDO SUPORTE E PLACA - FORNECIMENTO E INSTALAÇÃO. AF_03/2023 | UN | 58 |  | 0 | OK | OK | OK | OK | OK | 0%
16.4.7 |  |  | TOMADAS |  |  |  |  | 0% | 16.4.7 |  |  | TOMADAS |  |  |  |  | OK | OK | OK | OK | OK | -
16.4.7.1 | 92000 | SINAPI | TOMADA BAIXA DE EMBUTIR (1 MÓDULO), 2P+T 10 A, INCLUINDO SUPORTE E PLACA - FORNECIMENTO E INSTALAÇÃO. AF_03/2023 | UN | 133 | 36.32 | 4830.56 | 0.0116% | 16.4.7.1 | 92000 | SINAPI | TOMADA BAIXA DE EMBUTIR (1 MÓDULO), 2P+T 10 A, INCLUINDO SUPORTE E PLACA - FORNECIMENTO E INSTALAÇÃO. AF_03/2023 | UN | 133 |  | 0 | OK | OK | OK | OK | OK | 0%
16.4.7.2 | 92008 | SINAPI | TOMADA BAIXA DE EMBUTIR (2 MÓDULOS), 2P+T 10 A, INCLUINDO SUPORTE E PLACA - FORNECIMENTO E INSTALAÇÃO. AF_03/2023 | UN | 49 | 56.3 | 2758.7 | 0.006626% | 16.4.7.2 | 92008 | SINAPI | TOMADA BAIXA DE EMBUTIR (2 MÓDULOS), 2P+T 10 A, INCLUINDO SUPORTE E PLACA - FORNECIMENTO E INSTALAÇÃO. AF_03/2023 | UN | 49 |  | 0 | OK | OK | OK | OK | OK | 0%
16.4.7.3 | 91996 | SINAPI | TOMADA MÉDIA DE EMBUTIR (1 MÓDULO), 2P+T 10 A, INCLUINDO SUPORTE E PLACA - FORNECIMENTO E INSTALAÇÃO. AF_03/2023 | UN | 87 | 40.57 | 3529.59 | 0.008478% | 16.4.7.3 | 91996 | SINAPI | TOMADA MÉDIA DE EMBUTIR (1 MÓDULO), 2P+T 10 A, INCLUINDO SUPORTE E PLACA - FORNECIMENTO E INSTALAÇÃO. AF_03/2023 | UN | 87 |  | 0 | OK | OK | OK | OK | OK | 0%
16.4.7.4 | 92004 | SINAPI | TOMADA MÉDIA DE EMBUTIR (2 MÓDULOS), 2P+T 10 A, INCLUINDO SUPORTE E PLACA - FORNECIMENTO E INSTALAÇÃO. AF_03/2023 | UN | 18 | 64.86 | 1167.48 | 0.002804% | 16.4.7.4 | 92004 | SINAPI | TOMADA MÉDIA DE EMBUTIR (2 MÓDULOS), 2P+T 10 A, INCLUINDO SUPORTE E PLACA - FORNECIMENTO E INSTALAÇÃO. AF_03/2023 | UN | 18 |  | 0 | OK | OK | OK | OK | OK | 0%
16.4.7.5 | 062183 | SBC | TOMADA EMBUTIR NO PISO COM PLACA METALICA | UN | 25 | 82.38 | 2059.5 | 0.004947% | 16.4.7.5 | 062183 | SBC | TOMADA EMBUTIR NO PISO COM PLACA METALICA | UN | 25 |  | 0 | OK | OK | OK | OK | OK | 0%
16.4.7.6 | 067225 | SBC | CAIXA E PLACA PISO 4X4 COM UNHA 2 TOMADAS INOX STAMPLAC | UN | 2 | 168.28 | 336.56 | 0.0008084% | 16.4.7.6 | 067225 | SBC | CAIXA E PLACA PISO 4X4 COM UNHA 2 TOMADAS INOX STAMPLAC | UN | 2 |  | 0 | OK | OK | OK | OK | OK | 0%
16.4.7.7 | 062048 | SBC | BOTOEIRA ANTI PANICO ALARME WC AUDIVISUAL PNE/PCD NBR9050 | UN | 10 | 553.43 | 5534.3 | 0.01329% | 16.4.7.7 | 062048 | SBC | BOTOEIRA ANTI PANICO ALARME WC AUDIVISUAL PNE/PCD NBR9050 | UN | 10 |  | 0 | OK | OK | OK | OK | OK | 0%
16.4.8 |  |  | SENSORES |  |  |  |  | 0% | 16.4.8 |  |  | SENSORES |  |  |  |  | OK | OK | OK | OK | OK | -
16.4.8.1 | 97598 | SINAPI | SENSOR DE PRESENÇA SEM FOTOCÉLULA, FIXAÇÃO EM TETO - FORNECIMENTO E INSTALAÇÃO. AF_02/2020 | UN | 11 | 83.23 | 915.53 | 0.002199% | 16.4.8.1 | 97598 | SINAPI | SENSOR DE PRESENÇA SEM FOTOCÉLULA, FIXAÇÃO EM TETO - FORNECIMENTO E INSTALAÇÃO. AF_02/2020 | UN | 11 |  | 0 | OK | OK | OK | OK | OK | 0%
16.5 |  |  | ILUMINAÇÃO |  |  |  |  | 0% | 16.5 |  |  | ILUMINAÇÃO |  |  |  |  | OK | OK | OK | OK | OK | -
16.5.1 | SESC-ELE-512 | Próprio | FORNECIMENTO E INSTALAÇÃO: LUMINÁRIA LINEAR DE SOBREPOR, COM FACHO UNIFORME FITA LED 15W /220V, DIFUSOR EM POLÍMERO TERMOPLÁSTICO BRANCO FOSCO, CONSTRUÍDA EM PERFIL DE ALUMÍNIO. IP 20. REF.: EVERLIGHT, MÓDULOS DIFUSOS, MODELO 2.300MM OU EQUIVALENTE. COM REATOR E LÂMPADA | UN | 136 | 455.33 | 61924.88 | 0.1487% | 16.5.1 | SESC-ELE-512 | Próprio | FORNECIMENTO E INSTALAÇÃO: LUMINÁRIA LINEAR DE SOBREPOR, COM FACHO UNIFORME FITA LED 15W /220V, DIFUSOR EM POLÍMERO TERMOPLÁSTICO BRANCO FOSCO, CONSTRUÍDA EM PERFIL DE ALUMÍNIO. IP 20. REF.: EVERLIGHT, MÓDULOS DIFUSOS, MODELO 2.300MM OU EQUIVALENTE. COM REATOR E LÂMPADA | UN | 136 |  | 0 | OK | OK | OK | OK | OK | 0%
16.5.2 | SESC-ELE-513 | Próprio | FORNECIMENTO E INSTALAÇÃO: LUMINÁRIA LINEAR DE SOBREPOR,COM FACHO UNIFORME FITA LED 15W /220V, DIFUSOR EM POLÍMERO TERMOPLÁSTICO BRANCO FOSCO, CONSTRUÍDA EM PERFIL DE ALUMÍNIO. IP 20. REF.: EVERLIGHT, MÓDULOS DIFUSOS, MODELO 2.300MM OU EQUIVALENTE COM MÓDULO INVERSOR DE EMERGÊNCIA PARA UTILIZAÇÃO COMO LUMINÁRIA DE EMERGÊNCIA | UN | 24 | 995.6 | 23894.4 | 0.05739% | 16.5.2 | SESC-ELE-513 | Próprio | FORNECIMENTO E INSTALAÇÃO: LUMINÁRIA LINEAR DE SOBREPOR,COM FACHO UNIFORME FITA LED 15W /220V, DIFUSOR EM POLÍMERO TERMOPLÁSTICO BRANCO FOSCO, CONSTRUÍDA EM PERFIL DE ALUMÍNIO. IP 20. REF.: EVERLIGHT, MÓDULOS DIFUSOS, MODELO 2.300MM OU EQUIVALENTE COM MÓDULO INVERSOR DE EMERGÊNCIA PARA UTILIZAÇÃO COMO LUMINÁRIA DE EMERGÊNCIA | UN | 24 |  | 0 | OK | OK | OK | OK | OK | 0%
16.5.3 | SESC-ELE-514 | Próprio | FORNECIMENTO E INSTALAÇÃO: LUMINÁRIA TIPO SPOT PARA FIXAÇÃO EM TRILHO ELETRIFICADO DE 1 CIRCUITO COM LUMINÁRIA 7W, TENSÃO DE 220V. CORPO CHAPA DE AÇO COM ACABAMENTO EM PINTURA ELETROSTÁTICA NA COR PRETA, FOCO ALUMÍNIO COM ACABAMENTO EM PINTURA ELETROSTÁTICA NA COR PRETA, REFLETOR ALUMÍNIO ANODIZADO MULTIFACETADO, ALOJAMENTO POLÍMERO INJETADO NA COR PRETA. IP 20. REF.: ITAIM, MODELO ORBI-TR M OU EQUIVALENTE. TRILHO EM ALUMÍNIO ANODIZADO NA COR PRETA 14x120CM COM REATOR E LÂMPADA | UN | 30 | 168.13 | 5043.9 | 0.01211% | 16.5.3 | SESC-ELE-514 | Próprio | FORNECIMENTO E INSTALAÇÃO: LUMINÁRIA TIPO SPOT PARA FIXAÇÃO EM TRILHO ELETRIFICADO DE 1 CIRCUITO COM LUMINÁRIA 7W, TENSÃO DE 220V. CORPO CHAPA DE AÇO COM ACABAMENTO EM PINTURA ELETROSTÁTICA NA COR PRETA, FOCO ALUMÍNIO COM ACABAMENTO EM PINTURA ELETROSTÁTICA NA COR PRETA, REFLETOR ALUMÍNIO ANODIZADO MULTIFACETADO, ALOJAMENTO POLÍMERO INJETADO NA COR PRETA. IP 20. REF.: ITAIM, MODELO ORBI-TR M OU EQUIVALENTE. TRILHO EM ALUMÍNIO ANODIZADO NA COR PRETA 14x120CM COM REATOR E LÂMPADA | UN | 30 |  | 0 | OK | OK | OK | OK | OK | 0%
16.5.4 | SESC-ELE-515 | Próprio | FORNECIMENTO E INSTALAÇÃO: LUMINÁRIA TIPO SPOT PARA FIXAÇÃO EM TRILHO ELETRIFICADO DE 1 CIRCUITO COM LUMINÁRIA 7W, TENSÃO DE 220V. CORPO CHAPA DE AÇO COM ACABAMENTO EM PINTURA ELETROSTÁTICA NA COR PRETA, FOCO ALUMÍNIO COM ACABAMENTO EM PINTURA ELETROSTÁTICA NA COR PRETA, REFLETOR ALUMÍNIO ANODIZADO MULTIFACETADO, ALOJAMENTO POLÍMERO INJETADO NA COR PRETA. IP 20. REF.: ITAIM, MODELO ORBI-TR M OU EQUIVALENTE. TRILHO EM ALUMÍNIO ANODIZADO NA COR PRETA 14x120CM COM REATOR E LÂMPADA. COM MÓDULO INVERSOR DE EMERGÊNCIA PARA UTILIZAÇÃO COMO LUMINÁRIA DE EMERGÊNCIA. | UN | 5 | 690.92 | 3454.6 | 0.008298% | 16.5.4 | SESC-ELE-515 | Próprio | FORNECIMENTO E INSTALAÇÃO: LUMINÁRIA TIPO SPOT PARA FIXAÇÃO EM TRILHO ELETRIFICADO DE 1 CIRCUITO COM LUMINÁRIA 7W, TENSÃO DE 220V. CORPO CHAPA DE AÇO COM ACABAMENTO EM PINTURA ELETROSTÁTICA NA COR PRETA, FOCO ALUMÍNIO COM ACABAMENTO EM PINTURA ELETROSTÁTICA NA COR PRETA, REFLETOR ALUMÍNIO ANODIZADO MULTIFACETADO, ALOJAMENTO POLÍMERO INJETADO NA COR PRETA. IP 20. REF.: ITAIM, MODELO ORBI-TR M OU EQUIVALENTE. TRILHO EM ALUMÍNIO ANODIZADO NA COR PRETA 14x120CM COM REATOR E LÂMPADA. COM MÓDULO INVERSOR DE EMERGÊNCIA PARA UTILIZAÇÃO COMO LUMINÁRIA DE EMERGÊNCIA. | UN | 5 |  | 0 | OK | OK | OK | OK | OK | 0%
16.5.5 | SESC-ELE-516 | Próprio | FORNECIMENTO E INSTALAÇÃO: LUMINÁRIA CIRCULAR DE EMBUTIR EM FORRO. ARO EM POLÍMERO INJETADO COM ACABAMENTO EM PINTURA NA COR BRANCA. CORPO EM ALUMÍNIO COM PINTURA ELETROSTÁTICA NA COR BRANCA. REFLETOR EM CHAPA DE AÇO COM PINTURA ELETROSTÁTICA NA COR BRANCA. DIFUSOR RECUADO TRANSLÚCIDO. 1 LÂMPADA DE LED DE 39W, IP 20. REFERÊNCIA ITAIM, DORAH-E-GC OU EQUIVALENTE. INCLUSIVE REATOR E LÂMPADA | UN | 11 | 273.87 | 3012.57 | 0.007236% | 16.5.5 | SESC-ELE-516 | Próprio | FORNECIMENTO E INSTALAÇÃO: LUMINÁRIA CIRCULAR DE EMBUTIR EM FORRO. ARO EM POLÍMERO INJETADO COM ACABAMENTO EM PINTURA NA COR BRANCA. CORPO EM ALUMÍNIO COM PINTURA ELETROSTÁTICA NA COR BRANCA. REFLETOR EM CHAPA DE AÇO COM PINTURA ELETROSTÁTICA NA COR BRANCA. DIFUSOR RECUADO TRANSLÚCIDO. 1 LÂMPADA DE LED DE 39W, IP 20. REFERÊNCIA ITAIM, DORAH-E-GC OU EQUIVALENTE. INCLUSIVE REATOR E LÂMPADA | UN | 11 |  | 0 | OK | OK | OK | OK | OK | 0%
16.5.6 | SESC-ELE-517 | Próprio | FORNECIMENTO E INSTALAÇÃO: LUMINÁRIA CIRCULAR DE EMBUTIR EM FORRO. ARO EM POLÍMERO INJETADO COM ACABAMENTO EM PINTURA NA COR BRANCA. CORPO EM ALUMÍNIO COM PINTURA ELETROSTÁTICA NA COR BRANCA. REFLETOR EM CHAPA DE AÇO COM PINTURA ELETROSTÁTICA NA COR BRANCA. DIFUSOR RECUADO TRANSLÚCIDO. 1 LÂMPADA DE LED DE 39W, IP 20. REFERÊNCIA ITAIM, DORAH-E-GC OU EQUIVALENTE. INCLUSIVE REATOR E LÂMPADA. COM MÓDULO INVERSOR DE EMERGÊNCIA PARA UTILIZAÇÃO COMO LUMINÁRIA DE EMERGÊNCIA. | UN | 8 | 754.81 | 6038.48 | 0.0145% | 16.5.6 | SESC-ELE-517 | Próprio | FORNECIMENTO E INSTALAÇÃO: LUMINÁRIA CIRCULAR DE EMBUTIR EM FORRO. ARO EM POLÍMERO INJETADO COM ACABAMENTO EM PINTURA NA COR BRANCA. CORPO EM ALUMÍNIO COM PINTURA ELETROSTÁTICA NA COR BRANCA. REFLETOR EM CHAPA DE AÇO COM PINTURA ELETROSTÁTICA NA COR BRANCA. DIFUSOR RECUADO TRANSLÚCIDO. 1 LÂMPADA DE LED DE 39W, IP 20. REFERÊNCIA ITAIM, DORAH-E-GC OU EQUIVALENTE. INCLUSIVE REATOR E LÂMPADA. COM MÓDULO INVERSOR DE EMERGÊNCIA PARA UTILIZAÇÃO COMO LUMINÁRIA DE EMERGÊNCIA. | UN | 8 |  | 0 | OK | OK | OK | OK | OK | 0%
16.5.7 | SESC-ELE-518 | Próprio | FORNECIMENTO E INSTALAÇÃO: LUMINÁRIA DE EMBUTIR EM FORRO DE GESSO OU MODULADO COM PERFIL "T" DE ABA 25MM COM BARRA DE LED. CORPO EM CHAPA DE AÇO TRATADA COM ACABAMENTO EM PINTURA ELETROSTÁTICA NA COR BRANCA. DIFUSOR TRANSLÚCIDO. 1 LÂMPADA DE LED DE 49W.IP 20. REFERENCIA ITAIM, MINOTAURO ME PREMIUM OU EQUIVALENTE. INCLUSIVE REATOR E LÂMPADA | UN | 82 | 242.88 | 19916.16 | 0.04784% | 16.5.7 | SESC-ELE-518 | Próprio | FORNECIMENTO E INSTALAÇÃO: LUMINÁRIA DE EMBUTIR EM FORRO DE GESSO OU MODULADO COM PERFIL "T" DE ABA 25MM COM BARRA DE LED. CORPO EM CHAPA DE AÇO TRATADA COM ACABAMENTO EM PINTURA ELETROSTÁTICA NA COR BRANCA. DIFUSOR TRANSLÚCIDO. 1 LÂMPADA DE LED DE 49W.IP 20. REFERENCIA ITAIM, MINOTAURO ME PREMIUM OU EQUIVALENTE. INCLUSIVE REATOR E LÂMPADA | UN | 82 |  | 0 | OK | OK | OK | OK | OK | 0%
16.5.8 | SESC-ELE-519 | Próprio | FORNECIMENTO E INSTALAÇÃO: LUMINÁRIA DE EMBUTIR EM FORRO DE GESSO OU MODULADO COM PERFIL "T" DE ABA 25MM COM BARRA DE LED. CORPO EM CHAPA DE AÇO TRATADA COM ACABAMENTO EM PINTURA ELETROSTÁTICA NA COR BRANCA. DIFUSOR TRANSLÚCIDO. 1 LÂMPADA DE LED DE 49W.IP 20. REFERENCIA ITAIM, MINOTAURO ME OU EQUIVALENTE. COM MÓDULO INVERSOR DE EMERGÊNCIA PARA UTILIZAÇÃO COMO LUMINÁRIA DE EMERGÊNCIA. | UN | 53 | 824.33 | 43689.49 | 0.1049% | 16.5.8 | SESC-ELE-519 | Próprio | FORNECIMENTO E INSTALAÇÃO: LUMINÁRIA DE EMBUTIR EM FORRO DE GESSO OU MODULADO COM PERFIL "T" DE ABA 25MM COM BARRA DE LED. CORPO EM CHAPA DE AÇO TRATADA COM ACABAMENTO EM PINTURA ELETROSTÁTICA NA COR BRANCA. DIFUSOR TRANSLÚCIDO. 1 LÂMPADA DE LED DE 49W.IP 20. REFERENCIA ITAIM, MINOTAURO ME OU EQUIVALENTE. COM MÓDULO INVERSOR DE EMERGÊNCIA PARA UTILIZAÇÃO COMO LUMINÁRIA DE EMERGÊNCIA. | UN | 53 |  | 0 | OK | OK | OK | OK | OK | 0%
16.5.9 | SESC-ELE-520 | Próprio | FORNECIMENTO E INSTALAÇÃO: LUMINÁRIA DE EMBUTIR EM FORRO DE GESSO OU MODULADO COM PERFIL "T" DE ABA 25MM COM BARRA DE LED. CORPO EM CHAPA DE AÇO TRATADA COM ACABAMENTO EM PINTURA ELETROSTÁTICA NA COR BRANCA. DIFUSOR TRANSLÚCIDO. 1 LÂMPADA DE LED DE 32W.IP 20. REFERENCIA ITAIM, MINOTAURO ME OU EQUIVALENTE | UN | 26 | 203.04 | 5279.04 | 0.01268% | 16.5.9 | SESC-ELE-520 | Próprio | FORNECIMENTO E INSTALAÇÃO: LUMINÁRIA DE EMBUTIR EM FORRO DE GESSO OU MODULADO COM PERFIL "T" DE ABA 25MM COM BARRA DE LED. CORPO EM CHAPA DE AÇO TRATADA COM ACABAMENTO EM PINTURA ELETROSTÁTICA NA COR BRANCA. DIFUSOR TRANSLÚCIDO. 1 LÂMPADA DE LED DE 32W.IP 20. REFERENCIA ITAIM, MINOTAURO ME OU EQUIVALENTE | UN | 26 |  | 0 | OK | OK | OK | OK | OK | 0%
16.5.10 | SESC-ELE-521 | Próprio | FORNECIMENTO E INSTALAÇÃO: LUMINÁRIA RETANGULAR DE EMBUTIR, COM BORDA RECUADA, EM PLACA DE LED, 40x40CM, LUZ NEUTRA, 32W, 4000K. IP 20. REFERÊNCIA: ROMALUX, MODELO 80054 OU EQUIVALENTE | UN | 18 | 185.61 | 3340.98 | 0.008025% | 16.5.10 | SESC-ELE-521 | Próprio | FORNECIMENTO E INSTALAÇÃO: LUMINÁRIA RETANGULAR DE EMBUTIR, COM BORDA RECUADA, EM PLACA DE LED, 40x40CM, LUZ NEUTRA, 32W, 4000K. IP 20. REFERÊNCIA: ROMALUX, MODELO 80054 OU EQUIVALENTE | UN | 18 |  | 0 | OK | OK | OK | OK | OK | 0%
16.5.11 | SESC-ELE-522 | Próprio | FORNECIMENTO E INSTALAÇÃO: LUMINÁRIA RETANGULAR DE EMBUTIR, COM BORDA RECUADA, EM PLACA DE LED, 40x40CM, LUZ NEUTRA, 32W, 4000k. IP 20. REFERÊNCIA: ROMALUX, MODELO 80055 OU EQUIVALENTE COM MÓDULO INVERSOR DE EMERGÊNCIA PARA UTILIZAÇÃO COMO LUMINÁRIA DE EMERGÊNCIA. | UN | 2 | 814.26 | 1628.52 | 0.003912% | 16.5.11 | SESC-ELE-522 | Próprio | FORNECIMENTO E INSTALAÇÃO: LUMINÁRIA RETANGULAR DE EMBUTIR, COM BORDA RECUADA, EM PLACA DE LED, 40x40CM, LUZ NEUTRA, 32W, 4000k. IP 20. REFERÊNCIA: ROMALUX, MODELO 80055 OU EQUIVALENTE COM MÓDULO INVERSOR DE EMERGÊNCIA PARA UTILIZAÇÃO COMO LUMINÁRIA DE EMERGÊNCIA. | UN | 2 |  | 0 | OK | OK | OK | OK | OK | 0%
16.5.12 | SESC-ELE-523 | Próprio | FORNECIMENTO E INSTALAÇÃO: LUMINÁRIA CIRCULAR DE EMBUTIR EM FORRO. ARO EM ALUMÍNIO COM ACABAMENTO EM PINTURA NA COR BRANCA. CORPO EM ALUMÍNIO COM PINTURA ELETROSTÁTICA NA COR BRANCA. REFLETOR EM CHAPA DE AÇO COM PINTURA ELETROSTÁTICA NA COR BRANCA. DIFUSOR TRANSLÚCIDO. 1 LÂMPADA DE LED DE 9W. IP54. REF.: LUMICENTER, EF83-E085840 | UN | 6 | 220.28 | 1321.68 | 0.003175% | 16.5.12 | SESC-ELE-523 | Próprio | FORNECIMENTO E INSTALAÇÃO: LUMINÁRIA CIRCULAR DE EMBUTIR EM FORRO. ARO EM ALUMÍNIO COM ACABAMENTO EM PINTURA NA COR BRANCA. CORPO EM ALUMÍNIO COM PINTURA ELETROSTÁTICA NA COR BRANCA. REFLETOR EM CHAPA DE AÇO COM PINTURA ELETROSTÁTICA NA COR BRANCA. DIFUSOR TRANSLÚCIDO. 1 LÂMPADA DE LED DE 9W. IP54. REF.: LUMICENTER, EF83-E085840 | UN | 6 |  | 0 | OK | OK | OK | OK | OK | 0%
16.5.13 | SESC-ELE-524 | Próprio | FORNECIMENTO E INSTALAÇÃO: LUMINÁRIA CIRCULAR DE EMBUTIR EM FORRO. ARO EM ALUMÍNIO COM ACABAMENTO EM PINTURA NA COR BRANCA. CORPO EM ALUMÍNIO COM PINTURA ELETROSTÁTICA NA COR BRANCA. REFLETOR EM CHAPA DE AÇO COM PINTURA ELETROSTÁTICA NA COR BRANCA. DIFUSOR TRANSLÚCIDO. 1 LÂMPADA DE LED DE 9W. IP54. REF.: LUMICENTER, EF83-E085841 OU EQUIVALENTE. COM MÓDULO INVERSOR DE EMERGÊNCIA PARA UTILIZAÇÃO COMO LUMINÁRIA DE EMERGÊNCIA. | UN | 4 | 742.71 | 2970.84 | 0.007136% | 16.5.13 | SESC-ELE-524 | Próprio | FORNECIMENTO E INSTALAÇÃO: LUMINÁRIA CIRCULAR DE EMBUTIR EM FORRO. ARO EM ALUMÍNIO COM ACABAMENTO EM PINTURA NA COR BRANCA. CORPO EM ALUMÍNIO COM PINTURA ELETROSTÁTICA NA COR BRANCA. REFLETOR EM CHAPA DE AÇO COM PINTURA ELETROSTÁTICA NA COR BRANCA. DIFUSOR TRANSLÚCIDO. 1 LÂMPADA DE LED DE 9W. IP54. REF.: LUMICENTER, EF83-E085841 OU EQUIVALENTE. COM MÓDULO INVERSOR DE EMERGÊNCIA PARA UTILIZAÇÃO COMO LUMINÁRIA DE EMERGÊNCIA. | UN | 4 |  | 0 | OK | OK | OK | OK | OK | 0%
16.5.14 | SESC-ELE-525 | Próprio | FORNECIMENTO E INSTALAÇÃO: LUMINÁRIA TIPO ARANDELA DE LED DE PAREDE, COR PRETO, POTÊNCIA 12W, TENSÃO BIVOLT 100~240v, IRC 70, TEMPERATURA DA COR 6.500K, IP 65. REFERÊNCIA: AVANT , MODELO HUMMER EVO OU EQUIVALENTE | UN | 27 | 71.77 | 1937.79 | 0.004654% | 16.5.14 | SESC-ELE-525 | Próprio | FORNECIMENTO E INSTALAÇÃO: LUMINÁRIA TIPO ARANDELA DE LED DE PAREDE, COR PRETO, POTÊNCIA 12W, TENSÃO BIVOLT 100~240v, IRC 70, TEMPERATURA DA COR 6.500K, IP 65. REFERÊNCIA: AVANT , MODELO HUMMER EVO OU EQUIVALENTE | UN | 27 |  | 0 | OK | OK | OK | OK | OK | 0%
16.5.15 | SESC-ELE-526 | Próprio | FORNECIMENTO E INSTALAÇÃO: LUMINÁRIA TIPO ARANDELA DE LED DE PAREDE, COR PRETO, POTÊNCIA 12W, TENSÃO BIVOLT 100~240v, IRC 70, TEMPERATURA DA COR 6.500K, IP 65. REFERÊNCIA: AVANT , MODELO HUMMER EVO OU EQUIVALENTE COM MÓDULO INVERSOR DE EMERGÊNCIA PARA UTILIZAÇÃO COMO LUMINÁRIA DE EMERGÊNCIA | UN | 20 | 675.89 | 13517.8 | 0.03247% | 16.5.15 | SESC-ELE-526 | Próprio | FORNECIMENTO E INSTALAÇÃO: LUMINÁRIA TIPO ARANDELA DE LED DE PAREDE, COR PRETO, POTÊNCIA 12W, TENSÃO BIVOLT 100~240v, IRC 70, TEMPERATURA DA COR 6.500K, IP 65. REFERÊNCIA: AVANT , MODELO HUMMER EVO OU EQUIVALENTE COM MÓDULO INVERSOR DE EMERGÊNCIA PARA UTILIZAÇÃO COMO LUMINÁRIA DE EMERGÊNCIA | UN | 20 |  | 0 | OK | OK | OK | OK | OK | 0%
16.5.16 | SESC-ELE-527 | Próprio | FORNECIMENTO E INSTALAÇÃO: LUMINÁRIA RETANGULAR TIPO PÉTALA PARA PAREDE, COM UM MÓDULO, CORPO EM ALUMÍNIO, COM ACABAMENTO EM PINTURA ELETROSTÁTICA A PÓ, COR PRETO, IP 65, POTÊNCIA 107W, TENSÃO 108~305v, IRC 70, FACHO 157°+80°, TEMPERATURA DA COR 4.000K, LM 11.781. REF.: EVERLIGHT, MODELO FREEWAY OU EQUIVALENTE | UN | 23 | 2082.16 | 47889.68 | 0.115% | 16.5.16 | SESC-ELE-527 | Próprio | FORNECIMENTO E INSTALAÇÃO: LUMINÁRIA RETANGULAR TIPO PÉTALA PARA PAREDE, COM UM MÓDULO, CORPO EM ALUMÍNIO, COM ACABAMENTO EM PINTURA ELETROSTÁTICA A PÓ, COR PRETO, IP 65, POTÊNCIA 107W, TENSÃO 108~305v, IRC 70, FACHO 157°+80°, TEMPERATURA DA COR 4.000K, LM 11.781. REF.: EVERLIGHT, MODELO FREEWAY OU EQUIVALENTE | UN | 23 |  | 0 | OK | OK | OK | OK | OK | 0%
16.5.17 | SESC-ELE-528 | Próprio | FORNECIMENTO E INSTALAÇÃO: LUMINÁRIA RETANGULAR TIPO PÉTALA PARA POSTE, COM UM MÓDULO, CORPO EM ALUMÍNIO, COM ACABAMENTO EM PINTURA ELETROSTÁTICA A PÓ, COR PRETO, IP 65, POTÊNCIA 107W, TENSÃO 108~305v, IRC 70, FACHO 157°+80°, TEMPERATURA DA COR 4.000K, LM 11.781, POSTE EM ALUMÍNIO FUNDIDO, COR PRETO, h=5m. REF.: EVERLIGHT, MODELO FREEWAY OU EQUIVALENTE. | UN | 39 | 3583.94 | 139773.66 | 0.3357% | 16.5.17 | SESC-ELE-528 | Próprio | FORNECIMENTO E INSTALAÇÃO: LUMINÁRIA RETANGULAR TIPO PÉTALA PARA POSTE, COM UM MÓDULO, CORPO EM ALUMÍNIO, COM ACABAMENTO EM PINTURA ELETROSTÁTICA A PÓ, COR PRETO, IP 65, POTÊNCIA 107W, TENSÃO 108~305v, IRC 70, FACHO 157°+80°, TEMPERATURA DA COR 4.000K, LM 11.781, POSTE EM ALUMÍNIO FUNDIDO, COR PRETO, h=5m. REF.: EVERLIGHT, MODELO FREEWAY OU EQUIVALENTE. | UN | 39 |  | 0 | OK | OK | OK | OK | OK | 0%
16.5.18 | SESC-ELE-529 | Próprio | FORNECIMENTO E INSTALAÇÃO: LUMINÁRIA RETANGULAR TIPO PÉTALA PARA POSTE, COM DOIS MÓDULOS, CORPO EM ALUMÍNIO, COM ACABAMENTO EM PINTURA ELETROSTÁTICA A PÓ, COR PRETO, IP 65, POTÊNCIA 107W, TENSÃO 108~305v, IRC 70, FACHO 157°+80°, TEMPERATURA DA COR 4.000 K, LM 11.781, POSTE EM ALUMÍNIO FUNDIDO, COR PRETO, h=5M. REF.: EVERLIGHT, MODELO FREEWAY OU EQUIVALENTE. | UN | 11 | 4089.9 | 44988.9 | 0.1081% | 16.5.18 | SESC-ELE-529 | Próprio | FORNECIMENTO E INSTALAÇÃO: LUMINÁRIA RETANGULAR TIPO PÉTALA PARA POSTE, COM DOIS MÓDULOS, CORPO EM ALUMÍNIO, COM ACABAMENTO EM PINTURA ELETROSTÁTICA A PÓ, COR PRETO, IP 65, POTÊNCIA 107W, TENSÃO 108~305v, IRC 70, FACHO 157°+80°, TEMPERATURA DA COR 4.000 K, LM 11.781, POSTE EM ALUMÍNIO FUNDIDO, COR PRETO, h=5M. REF.: EVERLIGHT, MODELO FREEWAY OU EQUIVALENTE. | UN | 11 |  | 0 | OK | OK | OK | OK | OK | 0%
16.5.19 | SESC-ELE-530 | Próprio | FORNECIMENTO E INSTALAÇÃO: LUMINÁRIA RETANGULAR TIPO PÉTALA PARA POSTE, COM TRÊS MÓDULOS, CORPO EM ALUMÍNIO, COM ACABAMENTO EM PINTURA ELETROSTÁTICA A PÓ, COR PRETO, IP 65, POTÊNCIA 107W, TENSÃO 108~305v, IRC 70, FACHO 157°+80°, TEMPERATURA DA COR 4.000 K, LM 11.781, POSTE EM ALUMÍNIO FUNDIDO, COR PRETO, h=5m. REF.: EVERLIGHT, MODELO FREEWAY OU EQUIVALENTE. | UN | 5 | 4614.83 | 23074.15 | 0.05542% | 16.5.19 | SESC-ELE-530 | Próprio | FORNECIMENTO E INSTALAÇÃO: LUMINÁRIA RETANGULAR TIPO PÉTALA PARA POSTE, COM TRÊS MÓDULOS, CORPO EM ALUMÍNIO, COM ACABAMENTO EM PINTURA ELETROSTÁTICA A PÓ, COR PRETO, IP 65, POTÊNCIA 107W, TENSÃO 108~305v, IRC 70, FACHO 157°+80°, TEMPERATURA DA COR 4.000 K, LM 11.781, POSTE EM ALUMÍNIO FUNDIDO, COR PRETO, h=5m. REF.: EVERLIGHT, MODELO FREEWAY OU EQUIVALENTE. | UN | 5 |  | 0 | OK | OK | OK | OK | OK | 0%
16.5.20 | SESC-ELE-531 | Próprio | FORNECIMENTO E INSTALAÇÃO: LUMINÁRIA RETANGULAR TIPO PÉTALA PARA POSTE, COM QUATRO MÓDULOS, CORPO EM ALUMÍNIO, COM ACABAMENTO EM PINTURA ELETROSTÁTICA A PÓ, COR PRETO, IP 65, POTÊNCIA 107W, TENSÃO 108~305v, IRC 70, FACHO 157°+80°, TEMPERATURA DA COR 4.000 K, LM 11.781, POSTE EM ALUMÍNIO FUNDIDO, COR PRETO, h=5m. REF.: EVERLIGHT, MODELO FREEWAY OU EQUIVALENTE. | UN | 7 | 5139.76 | 35978.32 | 0.08642% | 16.5.20 | SESC-ELE-531 | Próprio | FORNECIMENTO E INSTALAÇÃO: LUMINÁRIA RETANGULAR TIPO PÉTALA PARA POSTE, COM QUATRO MÓDULOS, CORPO EM ALUMÍNIO, COM ACABAMENTO EM PINTURA ELETROSTÁTICA A PÓ, COR PRETO, IP 65, POTÊNCIA 107W, TENSÃO 108~305v, IRC 70, FACHO 157°+80°, TEMPERATURA DA COR 4.000 K, LM 11.781, POSTE EM ALUMÍNIO FUNDIDO, COR PRETO, h=5m. REF.: EVERLIGHT, MODELO FREEWAY OU EQUIVALENTE. | UN | 7 |  | 0 | OK | OK | OK | OK | OK | 0%
16.5.21 | SESC-ELE-532 | Próprio | FORNECIMENTO E INSTALAÇÃO: LUMINÁRIA RETANGULAR TIPO PÉTALA PARA POSTE, COM QUATRO MÓDULOS, CORPO EM ALUMÍNIO, COM ACABAMENTO EM PINTURA ELETROSTÁTICA A PÓ, COR PRETO, IP 65, POTÊNCIA 107W, TENSÃO 108~305v, IRC 70, FACHO 157°+80°, TEMPERATURA DA COR 4.000 K, LM 11.781, POSTE EM ALUMÍNIO FUNDIDO, COR PRETO, h=5m. REF.: EVERLIGHT, MODELO FREEWAY OU EQUIVALENTE. COM MÓDULO INVERSOR DE EMERGÊNCIA PARA UTILIZAÇÃO COMO LUMINÁRIA DE EMERGÊNCIA. | UN | 3 | 5330.47 | 15991.41 | 0.03841% | 16.5.21 | SESC-ELE-532 | Próprio | FORNECIMENTO E INSTALAÇÃO: LUMINÁRIA RETANGULAR TIPO PÉTALA PARA POSTE, COM QUATRO MÓDULOS, CORPO EM ALUMÍNIO, COM ACABAMENTO EM PINTURA ELETROSTÁTICA A PÓ, COR PRETO, IP 65, POTÊNCIA 107W, TENSÃO 108~305v, IRC 70, FACHO 157°+80°, TEMPERATURA DA COR 4.000 K, LM 11.781, POSTE EM ALUMÍNIO FUNDIDO, COR PRETO, h=5m. REF.: EVERLIGHT, MODELO FREEWAY OU EQUIVALENTE. COM MÓDULO INVERSOR DE EMERGÊNCIA PARA UTILIZAÇÃO COMO LUMINÁRIA DE EMERGÊNCIA. | UN | 3 |  | 0 | OK | OK | OK | OK | OK | 0%
16.5.22 | SESC-ELE-533 | Próprio | FORNECIMENTO E INSTALAÇÃO: LUMINÁRIA LED DE SOBREPOR DE ALUMÍNIO E INOX COM ACABAMENTO E PINTURA EM PÓ POLIÉTER DE ALTA RESISTÊNCIA, NA COR BRANCA. EM POLICARBONATO INJETADO, VEDAÇÃO EM SILICONE, COM 4 MÓDULOS DE LED, TENSÃO 220V, POTÊNCIA 320W. REF.: LED HDA 002 MP - COM REATOR E LÂMPADA | UN | 65 | 2719.97 | 176798.05 | 0.4246% | 16.5.22 | SESC-ELE-533 | Próprio | FORNECIMENTO E INSTALAÇÃO: LUMINÁRIA LED DE SOBREPOR DE ALUMÍNIO E INOX COM ACABAMENTO E PINTURA EM PÓ POLIÉTER DE ALTA RESISTÊNCIA, NA COR BRANCA. EM POLICARBONATO INJETADO, VEDAÇÃO EM SILICONE, COM 4 MÓDULOS DE LED, TENSÃO 220V, POTÊNCIA 320W. REF.: LED HDA 002 MP - COM REATOR E LÂMPADA | UN | 65 |  | 0 | OK | OK | OK | OK | OK | 0%
16.5.23 | SESC-ELE-534 | Próprio | FORNECIMENTO E INSTALAÇÃO: LUMINÁRIA LED DE SOBREPOR DE ALUMÍNIO E INOX COM ACABAMENTO E PINTURA EM PÓ POLIÉTER DE ALTA RESISTÊNCIA, NA COR BRANCA. EM POLICARBONATO INJETADO, VEDAÇÃO EM SIIICONE, COM 4 MÓDULOS DE LED, TENSÃO 220V, POTÊNCIA 320W. REF.: LED HDA 002 MP - COM REATOR E LÂMPADA. COM MÓDULO INVERSOR DE EMERGÊNCIA PARA UTILIZAÇÃO COMO LUMINÁRIA DE EMERGÊNCIA. | UN | 15 | 4467.13 | 67006.95 | 0.1609% | 16.5.23 | SESC-ELE-534 | Próprio | FORNECIMENTO E INSTALAÇÃO: LUMINÁRIA LED DE SOBREPOR DE ALUMÍNIO E INOX COM ACABAMENTO E PINTURA EM PÓ POLIÉTER DE ALTA RESISTÊNCIA, NA COR BRANCA. EM POLICARBONATO INJETADO, VEDAÇÃO EM SIIICONE, COM 4 MÓDULOS DE LED, TENSÃO 220V, POTÊNCIA 320W. REF.: LED HDA 002 MP - COM REATOR E LÂMPADA. COM MÓDULO INVERSOR DE EMERGÊNCIA PARA UTILIZAÇÃO COMO LUMINÁRIA DE EMERGÊNCIA. | UN | 15 |  | 0 | OK | OK | OK | OK | OK | 0%
16.5.24 | SESC-ELE-509 | Próprio | FORNECIMENTO E INSTALAÇÃO: LUMINÁRIA TIPO PROJETOR COM FOCO ORIENTÁVEL. CORPO EM ALUMÍNIO INJETADO COM PINTURA NA COR PRETA. POSSUI ESPETO PARA FIXAÇÃO NO SOLO. IP 65, BIVOLT, COR 4000 K, 36°GRAUS, 7,4W POTÊNCIA, IRC 80. REF.: EVERLIGHT, MODELO BUD, COM FINCO, EL380440036005XX, OU EQUIVALENTE. | UN | 55 | 144.79 | 7963.45 | 0.01913% | 16.5.24 | SESC-ELE-509 | Próprio | FORNECIMENTO E INSTALAÇÃO: LUMINÁRIA TIPO PROJETOR COM FOCO ORIENTÁVEL. CORPO EM ALUMÍNIO INJETADO COM PINTURA NA COR PRETA. POSSUI ESPETO PARA FIXAÇÃO NO SOLO. IP 65, BIVOLT, COR 4000 K, 36°GRAUS, 7,4W POTÊNCIA, IRC 80. REF.: EVERLIGHT, MODELO BUD, COM FINCO, EL380440036005XX, OU EQUIVALENTE. | UN | 55 |  | 0 | OK | OK | OK | OK | OK | 0%
16.5.25 | SESC-ELE-510 | Próprio | FORNECIMENTO E INSTALAÇÃO: REFLETOR EMBUTIDO DE SOLO, EM LED, CORPO EM ALUMÍNIO FUNDIDO E ACABAMENTO EM PINTURA, COR PRETO TEXTURIZADO. O VIDRO DIFUSOR TEMPERADO DE ALTA ESPESSURA, RESISTENTE A IMPACTOS E NÃO ACUMULAR DETRITOS. IP 65, FACHO: 25°, BIVOLT, IRC 80, TEMPERATURA DE COR: 3000K, GRAU DE ESTANQUEIDADE: IP65. REF.: EVERLIGHT, MODELO ÔNIX OU EQUIVALENTE. | UN | 22 | 187.85 | 4132.7 | 0.009926% | 16.5.25 | SESC-ELE-510 | Próprio | FORNECIMENTO E INSTALAÇÃO: REFLETOR EMBUTIDO DE SOLO, EM LED, CORPO EM ALUMÍNIO FUNDIDO E ACABAMENTO EM PINTURA, COR PRETO TEXTURIZADO. O VIDRO DIFUSOR TEMPERADO DE ALTA ESPESSURA, RESISTENTE A IMPACTOS E NÃO ACUMULAR DETRITOS. IP 65, FACHO: 25°, BIVOLT, IRC 80, TEMPERATURA DE COR: 3000K, GRAU DE ESTANQUEIDADE: IP65. REF.: EVERLIGHT, MODELO ÔNIX OU EQUIVALENTE. | UN | 22 |  | 0 | OK | OK | OK | OK | OK | 0%
16.5.26 | SESC-ELE-511 | Próprio | FORNECIMENTO E INSTALAÇÃO: BALIZADOR FIXADO NO SOLO, EM LED, CORPO EM ALUMÍNIO FUNDIDO E ACABAMENTO EM PINTURA, COR PRETO TEXTURIZADO. O VIDRO DIFUSOR TEMPERADO DE ALTA ESPESSURAR RESISTENTE A IMPACTOS, TAMANHO 45cm, BIVOLT, 5W, TEMPERATURA DE COR: 4000K, GRAU DE ESTANQUEIDADE: IP65. REF.: EVERLIGHT, MODELO STYLO LIGHT, EL300440099021XX OU EQUIVALENTE. | UN | 29 | 172.4 | 4999.6 | 0.01201% | 16.5.26 | SESC-ELE-511 | Próprio | FORNECIMENTO E INSTALAÇÃO: BALIZADOR FIXADO NO SOLO, EM LED, CORPO EM ALUMÍNIO FUNDIDO E ACABAMENTO EM PINTURA, COR PRETO TEXTURIZADO. O VIDRO DIFUSOR TEMPERADO DE ALTA ESPESSURAR RESISTENTE A IMPACTOS, TAMANHO 45cm, BIVOLT, 5W, TEMPERATURA DE COR: 4000K, GRAU DE ESTANQUEIDADE: IP65. REF.: EVERLIGHT, MODELO STYLO LIGHT, EL300440099021XX OU EQUIVALENTE. | UN | 29 |  | 0 | OK | OK | OK | OK | OK | 0%
16.5.27 | SESC-ELE-570 | Próprio | LUMINÁRIA DE EMBUTIR QUADRADA: LUMINÁRIA DE EMBUTIR EM FORRO DE GESSO OU MODULADO COM PERFIL "T" DE ABA 25MM COM BARRA DE LED. CORPO EM CHAPA DE AÇO TRATADA COM ACABAMENTO EM PINTURA ELETROSTÁTICA NA COR BRANCA. DIFUSOR TRANSLÚCIDO. 1 LÂMPADA DE LED DE 49W.IP 20. REFERENCIA ITAIM, MINOTAURO ME PREMIUM - COM DRIVER E LÂMPADA (COM DRIVE PARA COMUNICAÇÃO COM SENSOR DIMERIZAVEL) | UN | 31 | 887.01 | 27497.31 | 0.06605% | 16.5.27 | SESC-ELE-570 | Próprio | LUMINÁRIA DE EMBUTIR QUADRADA: LUMINÁRIA DE EMBUTIR EM FORRO DE GESSO OU MODULADO COM PERFIL "T" DE ABA 25MM COM BARRA DE LED. CORPO EM CHAPA DE AÇO TRATADA COM ACABAMENTO EM PINTURA ELETROSTÁTICA NA COR BRANCA. DIFUSOR TRANSLÚCIDO. 1 LÂMPADA DE LED DE 49W.IP 20. REFERENCIA ITAIM, MINOTAURO ME PREMIUM - COM DRIVER E LÂMPADA (COM DRIVE PARA COMUNICAÇÃO COM SENSOR DIMERIZAVEL) | UN | 31 |  | 0 | OK | OK | OK | OK | OK | 0%
16.5.28 | SESC-ELE-571 | Próprio | LUMINÁRIA DE EMBUTIR QUADRADA: COM MÓDULO DE EMERGÊNCIA: LUMINÁRIA DE EMBUTIR EM FORRO DE GESSO OU MODULADO COM PERFIL "T" DE ABA 25MM COM BARRA DE LED. CORPO EM CHAPA DE AÇO TRATADA COM ACABAMENTO EM PINTURA ELETROSTÁTICA NA COR BRANCA. DIFUSOR TRANSLÚCIDO. 1 LÂMPADA DE LED DE 49W.IP 20. REFERENCIA ITAIM, MINOTAURO ME COM MÓDULO INVERSOR DE EMERGÊNCIA PARA UTILIZAÇÃO COMO LUMINÁRIA DE EMERGÊNCIA. (COM DRIVE PARA COMUNICAÇÃO COM SENSOR DIMERIZAVEL) | UN | 5 | 1297.72 | 6488.6 | 0.01558% | 16.5.28 | SESC-ELE-571 | Próprio | LUMINÁRIA DE EMBUTIR QUADRADA: COM MÓDULO DE EMERGÊNCIA: LUMINÁRIA DE EMBUTIR EM FORRO DE GESSO OU MODULADO COM PERFIL "T" DE ABA 25MM COM BARRA DE LED. CORPO EM CHAPA DE AÇO TRATADA COM ACABAMENTO EM PINTURA ELETROSTÁTICA NA COR BRANCA. DIFUSOR TRANSLÚCIDO. 1 LÂMPADA DE LED DE 49W.IP 20. REFERENCIA ITAIM, MINOTAURO ME COM MÓDULO INVERSOR DE EMERGÊNCIA PARA UTILIZAÇÃO COMO LUMINÁRIA DE EMERGÊNCIA. (COM DRIVE PARA COMUNICAÇÃO COM SENSOR DIMERIZAVEL) | UN | 5 |  | 0 | OK | OK | OK | OK | OK | 0%
16.5.29 | SESC-ELE-572 | Próprio | LUMINÁRIA DE EMBUTIR QUADRADA: LUMINÁRIA DE EMBUTIR EM FORRO DE GESSO OU MODULADO COM PERFIL "T" DE ABA 25MM COM BARRA DE LED. CORPO EM CHAPA DE AÇO TRATADA COM ACABAMENTO EM PINTURA ELETROSTÁTICA NA COR BRANCA. DIFUSOR TRANSLÚCIDO. 1 LÂMPADA DE LED DE 32W.IP 20. REFERENCIA ITAIM, MINOTAURO ME (COM DRIVE PARA COMUNICAÇÃO COM SENSOR DIMERIZAVEL) | UN | 12 | 835.85 | 10030.2 | 0.02409% | 16.5.29 | SESC-ELE-572 | Próprio | LUMINÁRIA DE EMBUTIR QUADRADA: LUMINÁRIA DE EMBUTIR EM FORRO DE GESSO OU MODULADO COM PERFIL "T" DE ABA 25MM COM BARRA DE LED. CORPO EM CHAPA DE AÇO TRATADA COM ACABAMENTO EM PINTURA ELETROSTÁTICA NA COR BRANCA. DIFUSOR TRANSLÚCIDO. 1 LÂMPADA DE LED DE 32W.IP 20. REFERENCIA ITAIM, MINOTAURO ME (COM DRIVE PARA COMUNICAÇÃO COM SENSOR DIMERIZAVEL) | UN | 12 |  | 0 | OK | OK | OK | OK | OK | 0%
16.5.30 | SESC-ELE-573 | Próprio | SENSOR DE DIMERIZAÇÃO DE LUMINOSIDADE | UN | 20 | 786.69 | 15733.8 | 0.03779% | 16.5.30 | SESC-ELE-573 | Próprio | SENSOR DE DIMERIZAÇÃO DE LUMINOSIDADE | UN | 20 |  | 0 | OK | OK | OK | OK | OK | 0%
16.5.31 | SESC-ELE-574 | Próprio | COMISSIONAMENTO DO SISTEMA DE DIMERIZAÇÃO | UN | 1 | 5692.05 | 5692.05 | 0.01367% | 16.5.31 | SESC-ELE-574 | Próprio | COMISSIONAMENTO DO SISTEMA DE DIMERIZAÇÃO | UN | 1 |  | 0 | OK | OK | OK | OK | OK | 0%
16.6 |  |  | QUADROS ELÉTRICOS |  |  |  |  | 0% | 16.6 |  |  | QUADROS ELÉTRICOS |  |  |  |  | OK | OK | OK | OK | OK | -
16.6.1 | SESC-ELE-535 | Próprio | QDL 01 - ALIMENTAÇÃO DO SISTEMA DE ILUMINAÇÃO FORNECIMENTO E INSTALAÇÃO | UN | 1 | 13726.92 | 13726.92 | 0.03297% | 16.6.1 | SESC-ELE-535 | Próprio | QDL 01 - ALIMENTAÇÃO DO SISTEMA DE ILUMINAÇÃO FORNECIMENTO E INSTALAÇÃO | UN | 1 |  | 0 | OK | OK | OK | OK | OK | 0%
16.6.2 | SESC-ELE-536 | Próprio | QDL 02 - ALIMENTAÇÃO DO SISTEMA DE ILUMINAÇÃO FORNECIMENTO E INSTALAÇÃO | UN | 1 | 5920.11 | 5920.11 | 0.01422% | 16.6.2 | SESC-ELE-536 | Próprio | QDL 02 - ALIMENTAÇÃO DO SISTEMA DE ILUMINAÇÃO FORNECIMENTO E INSTALAÇÃO | UN | 1 |  | 0 | OK | OK | OK | OK | OK | 0%
16.6.3 | SESC-ELE-537 | Próprio | QDL 03 - ALIMENTAÇÃO DO SISTEMA DE ILUMINAÇÃO FORNECIMENTO E INSTALAÇÃO | UN | 1 | 7341.27 | 7341.27 | 0.01763% | 16.6.3 | SESC-ELE-537 | Próprio | QDL 03 - ALIMENTAÇÃO DO SISTEMA DE ILUMINAÇÃO FORNECIMENTO E INSTALAÇÃO | UN | 1 |  | 0 | OK | OK | OK | OK | OK | 0%
16.6.4 | SESC-ELE-538 | Próprio | QDL 04 - ALIMENTAÇÃO DO SISTEMA DE ILUMINAÇÃO FORNECIMENTO E INSTALAÇÃO | UN | 1 | 4769.61 | 4769.61 | 0.01146% | 16.6.4 | SESC-ELE-538 | Próprio | QDL 04 - ALIMENTAÇÃO DO SISTEMA DE ILUMINAÇÃO FORNECIMENTO E INSTALAÇÃO | UN | 1 |  | 0 | OK | OK | OK | OK | OK | 0%
16.6.5 | SESC-ELE-539 | Próprio | QDL 05 - ALIMENTAÇÃO DO SISTEMA DE ILUMINAÇÃO, TUG E EQUIPAMENTOS ELETROELETRÔNICOS FORNECIMENTO E INSTALAÇÃO | UN | 1 | 14036.97 | 14036.97 | 0.03372% | 16.6.5 | SESC-ELE-539 | Próprio | QDL 05 - ALIMENTAÇÃO DO SISTEMA DE ILUMINAÇÃO, TUG E EQUIPAMENTOS ELETROELETRÔNICOS FORNECIMENTO E INSTALAÇÃO | UN | 1 |  | 0 | OK | OK | OK | OK | OK | 0%
16.6.6 | SESC-ELE-540 | Próprio | QDL 06 - ALIMENTAÇÃO DO SISTEMA DE ILUMINAÇÃO FORNECIMENTO E INSTALAÇÃO | UN | 1 | 6585.4 | 6585.4 | 0.01582% | 16.6.6 | SESC-ELE-540 | Próprio | QDL 06 - ALIMENTAÇÃO DO SISTEMA DE ILUMINAÇÃO FORNECIMENTO E INSTALAÇÃO | UN | 1 |  | 0 | OK | OK | OK | OK | OK | 0%
16.6.7 | SESC-ELE-541 | Próprio | QDL 07 - GALERIA TÉCNICAS - ALIMENTAÇÃO DO SISTEMA DE ILUMINAÇÃO FORNECIMENTO E INSTALAÇÃO | UN | 1 | 4628.06 | 4628.06 | 0.01112% | 16.6.7 | SESC-ELE-541 | Próprio | QDL 07 - GALERIA TÉCNICAS - ALIMENTAÇÃO DO SISTEMA DE ILUMINAÇÃO FORNECIMENTO E INSTALAÇÃO | UN | 1 |  | 0 | OK | OK | OK | OK | OK | 0%
16.6.8 | SESC-ELE-542 | Próprio | QDT 01 - ALIMENTAÇÃO DE TUG E EQUIPAMENTOS ELETROELETRÔNICOS FORNECIMENTO E INSTALAÇÃO | UN | 1 | 18871.94 | 18871.94 | 0.04533% | 16.6.8 | SESC-ELE-542 | Próprio | QDT 01 - ALIMENTAÇÃO DE TUG E EQUIPAMENTOS ELETROELETRÔNICOS FORNECIMENTO E INSTALAÇÃO | UN | 1 |  | 0 | OK | OK | OK | OK | OK | 0%
16.6.9 | SESC-ELE-543 | Próprio | QDT 02 - ALIMENTAÇÃO DE TUG E EQUIPAMENTOS ELETROELETRÔNICOS FORNECIMENTO E INSTALAÇÃO | UN | 1 | 15548.93 | 15548.93 | 0.03735% | 16.6.9 | SESC-ELE-543 | Próprio | QDT 02 - ALIMENTAÇÃO DE TUG E EQUIPAMENTOS ELETROELETRÔNICOS FORNECIMENTO E INSTALAÇÃO | UN | 1 |  | 0 | OK | OK | OK | OK | OK | 0%
16.6.10 | SESC-ELE-544 | Próprio | QDT 03 - ALIMENTAÇÃO DE TUG E EQUIPAMENTOS ELETROELETRÔNICOS FORNECIMENTO E INSTALAÇÃO | UN | 1 | 14159.25 | 14159.25 | 0.03401% | 16.6.10 | SESC-ELE-544 | Próprio | QDT 03 - ALIMENTAÇÃO DE TUG E EQUIPAMENTOS ELETROELETRÔNICOS FORNECIMENTO E INSTALAÇÃO | UN | 1 |  | 0 | OK | OK | OK | OK | OK | 0%
16.6.11 | SESC-ELE-545 | Próprio | QDT 04 - ALIMENTAÇÃO DE TUG E EQUIPAMENTOS ELETROELETRÔNICOS FORNECIMENTO E INSTALAÇÃO | UN | 1 | 10975.43 | 10975.43 | 0.02636% | 16.6.11 | SESC-ELE-545 | Próprio | QDT 04 - ALIMENTAÇÃO DE TUG E EQUIPAMENTOS ELETROELETRÔNICOS FORNECIMENTO E INSTALAÇÃO | UN | 1 |  | 0 | OK | OK | OK | OK | OK | 0%
16.6.12 | SESC-ELE-546 | Próprio | QEE - ALIMENTAÇÃO DOS SISTEMAS ESSENCIAIS FORNECIMENTO E INSTALAÇÃO | UN | 1 | 7856.02 | 7856.02 | 0.01887% | 16.6.12 | SESC-ELE-546 | Próprio | QEE - ALIMENTAÇÃO DOS SISTEMAS ESSENCIAIS FORNECIMENTO E INSTALAÇÃO | UN | 1 |  | 0 | OK | OK | OK | OK | OK | 0%
16.6.13 | SESC-ELE-547 | Próprio | QDF - BOMBA DE INCÊNDIO FORNECIMENTO E INSTALAÇÃO | UN | 1 | 26751.89 | 26751.89 | 0.06425% | 16.6.13 | SESC-ELE-547 | Próprio | QDF - BOMBA DE INCÊNDIO FORNECIMENTO E INSTALAÇÃO | UN | 1 |  | 0 | OK | OK | OK | OK | OK | 0%
16.6.14 | SESC-ELE-548 | Próprio | QDF - BOMBA DE COMPRESSOR FORNECIMENTO E INSTALAÇÃO | UN | 1 | 7878.58 | 7878.58 | 0.01892% | 16.6.14 | SESC-ELE-548 | Próprio | QDF - BOMBA DE COMPRESSOR FORNECIMENTO E INSTALAÇÃO | UN | 1 |  | 0 | OK | OK | OK | OK | OK | 0%
16.6.15 | SESC-ELE-549 | Próprio | QDF - TERRAÇO DE BOMBAS DE CALOR FORNECIMENTO E INSTALAÇÃO | UN | 1 | 11696.37 | 11696.37 | 0.02809% | 16.6.15 | SESC-ELE-549 | Próprio | QDF - TERRAÇO DE BOMBAS DE CALOR FORNECIMENTO E INSTALAÇÃO | UN | 1 |  | 0 | OK | OK | OK | OK | OK | 0%
16.6.16 | SESC-ELE-550 | Próprio | QDF - BOMBA GALERIA TÉCNICA FORNECIMENTO E INSTALAÇÃO | UN | 1 | 11199.54 | 11199.54 | 0.0269% | 16.6.16 | SESC-ELE-550 | Próprio | QDF - BOMBA GALERIA TÉCNICA FORNECIMENTO E INSTALAÇÃO | UN | 1 |  | 0 | OK | OK | OK | OK | OK | 0%
16.6.17 | SESC-ELE-551 | Próprio | QFAC 01 FORNECIMENTO E INSTALAÇÃO | UN | 1 | 8708.26 | 8708.26 | 0.02092% | 16.6.17 | SESC-ELE-551 | Próprio | QFAC 01 FORNECIMENTO E INSTALAÇÃO | UN | 1 |  | 0 | OK | OK | OK | OK | OK | 0%
16.6.18 | SESC-ELE-552 | Próprio | QFAC 02FORNECIMENTO E INSTALAÇÃO | UN | 1 | 12041.79 | 12041.79 | 0.02892% | 16.6.18 | SESC-ELE-552 | Próprio | QFAC 02FORNECIMENTO E INSTALAÇÃO | UN | 1 |  | 0 | OK | OK | OK | OK | OK | 0%
16.6.19 | SESC-ELE-553 | Próprio | QFAC 03 FORNECIMENTO E INSTALAÇÃO | UN | 1 | 27697.61 | 27697.61 | 0.06653% | 16.6.19 | SESC-ELE-553 | Próprio | QFAC 03 FORNECIMENTO E INSTALAÇÃO | UN | 1 |  | 0 | OK | OK | OK | OK | OK | 0%
16.6.20 | SESC-ELE-554 | Próprio | QGBT - ILUMINAÇÃO FORNECIMENTO E INSTALAÇÃO | UN | 1 | 30741.6 | 30741.6 | 0.07384% | 16.6.20 | SESC-ELE-554 | Próprio | QGBT - ILUMINAÇÃO FORNECIMENTO E INSTALAÇÃO | UN | 1 |  | 0 | OK | OK | OK | OK | OK | 0%
16.6.21 | SESC-ELE-555 | Próprio | QGBT - TOMADAS FORNECIMENTO E INSTALAÇÃO | UN | 1 | 35282.74 | 35282.74 | 0.08474% | 16.6.21 | SESC-ELE-555 | Próprio | QGBT - TOMADAS FORNECIMENTO E INSTALAÇÃO | UN | 1 |  | 0 | OK | OK | OK | OK | OK | 0%
16.6.22 | SESC-ELE-556 | Próprio | QGBT - AR CONDICIONADO FORNECIMENTO E INSTALAÇÃO | UN | 1 | 29570.23 | 29570.23 | 0.07102% | 16.6.22 | SESC-ELE-556 | Próprio | QGBT - AR CONDICIONADO FORNECIMENTO E INSTALAÇÃO | UN | 1 |  | 0 | OK | OK | OK | OK | OK | 0%
16.6.23 | SESC-ELE-557 | Próprio | QGBT - GERAL FORNECIMENTO E INSTALAÇÃO | UN | 1 | 123543.22 | 123543.22 | 0.2967% | 16.6.23 | SESC-ELE-557 | Próprio | QGBT - GERAL FORNECIMENTO E INSTALAÇÃO | UN | 1 |  | 0 | OK | OK | OK | OK | OK | 0%
16.7 |  |  | AUTOMAÇÃO |  |  |  |  | 0% | 16.7 |  |  | AUTOMAÇÃO |  |  |  |  | OK | OK | OK | OK | OK | -
16.7.1 |  |  | AUTOMAÇÃO - RASGOS, FUROS E ENCHIMENTOS |  |  |  |  | 0% | 16.7.1 |  |  | AUTOMAÇÃO - RASGOS, FUROS E ENCHIMENTOS |  |  |  |  | OK | OK | OK | OK | OK | -
16.7.1.1 | 90436 | SINAPI | FURO EM ALVENARIA PARA DIÂMETROS MENORES OU IGUAIS A 40 MM. AF_05/2015 | UN | 48 | 16.64 | 798.72 | 0.001918% | 16.7.1.1 | 90436 | SINAPI | FURO EM ALVENARIA PARA DIÂMETROS MENORES OU IGUAIS A 40 MM. AF_05/2015 | UN | 48 |  | 0 | OK | OK | OK | OK | OK | 0%
16.7.1.2 | 90447 | SINAPI | RASGO EM ALVENARIA PARA ELETRODUTOS COM DIAMETROS MENORES OU IGUAIS A 40 MM. AF_05/2015 | M | 62.5 | 7.61 | 475.62 | 0.001142% | 16.7.1.2 | 90447 | SINAPI | RASGO EM ALVENARIA PARA ELETRODUTOS COM DIAMETROS MENORES OU IGUAIS A 40 MM. AF_05/2015 | M | 62.5 |  | 0 | OK | OK | OK | OK | OK | 0%
16.7.1.3 | 90466 | SINAPI | CHUMBAMENTO LINEAR EM ALVENARIA PARA RAMAIS/DISTRIBUIÇÃO COM DIÂMETROS MENORES OU IGUAIS A 40 MM. AF_05/2015 | M | 62.5 | 15.4 | 962.5 | 0.002312% | 16.7.1.3 | 90466 | SINAPI | CHUMBAMENTO LINEAR EM ALVENARIA PARA RAMAIS/DISTRIBUIÇÃO COM DIÂMETROS MENORES OU IGUAIS A 40 MM. AF_05/2015 | M | 62.5 |  | 0 | OK | OK | OK | OK | OK | 0%
16.7.2 |  |  | AUTOMAÇÃO - ELETRODUTOS / TUBOS / CAIXAS / ELETROCALHAS |  |  |  |  | 0% | 16.7.2 |  |  | AUTOMAÇÃO - ELETRODUTOS / TUBOS / CAIXAS / ELETROCALHAS |  |  |  |  | OK | OK | OK | OK | OK | -
16.7.2.1 | 91856 | SINAPI | ELETRODUTO FLEXÍVEL CORRUGADO, PVC, DN 32 MM (1"), PARA CIRCUITOS TERMINAIS, INSTALADO EM PAREDE - FORNECIMENTO E INSTALAÇÃO. AF_03/2023 | M | 61.5 | 14.55 | 894.82 | 0.002149% | 16.7.2.1 | 91856 | SINAPI | ELETRODUTO FLEXÍVEL CORRUGADO, PVC, DN 32 MM (1"), PARA CIRCUITOS TERMINAIS, INSTALADO EM PAREDE - FORNECIMENTO E INSTALAÇÃO. AF_03/2023 | M | 61.5 |  | 0 | OK | OK | OK | OK | OK | 0%
16.7.2.2 | SESC-ELE-313 | Próprio | ELETRODUTO DE AÇO GALVANIZADO, CLASSE LEVE, DN (11/4), APARENTE, INSTALADO EM TETO - FORNECIMENTO E INSTALAÇÃO. AF_11/2016_P | M | 26.62 | 86.3 | 2297.3 | 0.005518% | 16.7.2.2 | SESC-ELE-313 | Próprio | ELETRODUTO DE AÇO GALVANIZADO, CLASSE LEVE, DN (11/4), APARENTE, INSTALADO EM TETO - FORNECIMENTO E INSTALAÇÃO. AF_11/2016_P | M | 26.62 |  | 0 | OK | OK | OK | OK | OK | 0%
16.7.2.3 | SESC-ELE-377 | Próprio | ELETRODUTO DE AÇO GALVANIZADO, CLASSE LEVE, DN 40 MM (1.1/2"), APARENTE, INSTALADO EM TETO INCLUSIVE CONEXÕES - FORNECIMENTO E INSTALAÇÃO. AF_11/2016_P | M | 93.32 | 104.17 | 9721.14 | 0.02335% | 16.7.2.3 | SESC-ELE-377 | Próprio | ELETRODUTO DE AÇO GALVANIZADO, CLASSE LEVE, DN 40 MM (1.1/2"), APARENTE, INSTALADO EM TETO INCLUSIVE CONEXÕES - FORNECIMENTO E INSTALAÇÃO. AF_11/2016_P | M | 93.32 |  | 0 | OK | OK | OK | OK | OK | 0%
16.7.2.4 | SESC-ELE-224 | Próprio | ELETRODUTO DE AÇO GALVANIZADO, CLASSE LEVE, DN 25 MM (1), APARENTE, INCLUSIVE CONEXÕES E FIXAÇÕES- FORNECIMENTO E INSTALAÇÃO. AF_11/2016_P | M | 278.14 | 55.41 | 15411.73 | 0.03702% | 16.7.2.4 | SESC-ELE-224 | Próprio | ELETRODUTO DE AÇO GALVANIZADO, CLASSE LEVE, DN 25 MM (1), APARENTE, INCLUSIVE CONEXÕES E FIXAÇÕES- FORNECIMENTO E INSTALAÇÃO. AF_11/2016_P | M | 278.14 |  | 0 | OK | OK | OK | OK | OK | 0%
16.7.2.5 | SESC-ELE-224 | Próprio | ELETRODUTO DE AÇO GALVANIZADO, CLASSE LEVE, DN 25 MM (1), APARENTE, INCLUSIVE CONEXÕES E FIXAÇÕES- FORNECIMENTO E INSTALAÇÃO. AF_11/2016_P | M | 61.7 | 55.41 | 3418.79 | 0.008212% | 16.7.2.5 | SESC-ELE-224 | Próprio | ELETRODUTO DE AÇO GALVANIZADO, CLASSE LEVE, DN 25 MM (1), APARENTE, INCLUSIVE CONEXÕES E FIXAÇÕES- FORNECIMENTO E INSTALAÇÃO. AF_11/2016_P | M | 61.7 |  | 0 | OK | OK | OK | OK | OK | 0%
16.7.2.6 | SESC-ELE-098 | Próprio | ELETRODUTO METÁLICO FLEXÍVEL, DIÂMETRO NOMINAL 3/4”, CAPA PLÁSTICA NA COR PRETO, TIPO SEALTUBE OU EQUIVALENTE INCLUSIVE CONEXÕES | M | 49.84 | 32.06 | 1597.87 | 0.003838% | 16.7.2.6 | SESC-ELE-098 | Próprio | ELETRODUTO METÁLICO FLEXÍVEL, DIÂMETRO NOMINAL 3/4”, CAPA PLÁSTICA NA COR PRETO, TIPO SEALTUBE OU EQUIVALENTE INCLUSIVE CONEXÕES | M | 49.84 |  | 0 | OK | OK | OK | OK | OK | 0%
16.7.3 |  |  | AUTOMAÇÃO - CABOS |  |  |  |  | 0% | 16.7.3 |  |  | AUTOMAÇÃO - CABOS |  |  |  |  | OK | OK | OK | OK | OK | -
16.7.3.1 | 98297 | SINAPI | CABO ELETRÔNICO CATEGORIA 6, INSTALADO EM EDIFICAÇÃO INSTITUCIONAL - FORNECIMENTO E INSTALAÇÃO. AF_11/2019 | M | 85 | 9.52 | 809.2 | 0.001944% | 16.7.3.1 | 98297 | SINAPI | CABO ELETRÔNICO CATEGORIA 6, INSTALADO EM EDIFICAÇÃO INSTITUCIONAL - FORNECIMENTO E INSTALAÇÃO. AF_11/2019 | M | 85 |  | 0 | OK | OK | OK | OK | OK | 0%
16.7.3.2 | 91924 | SINAPI | CABO DE COBRE FLEXÍVEL ISOLADO, 1,5 MM², ANTI-CHAMA 450/750 V, PARA CIRCUITOS TERMINAIS - FORNECIMENTO E INSTALAÇÃO. AF_03/2023 | M | 1157.87 | 3.14 | 3635.71 | 0.008733% | 16.7.3.2 | 91924 | SINAPI | CABO DE COBRE FLEXÍVEL ISOLADO, 1,5 MM², ANTI-CHAMA 450/750 V, PARA CIRCUITOS TERMINAIS - FORNECIMENTO E INSTALAÇÃO. AF_03/2023 | M | 1157.87 |  | 0 | OK | OK | OK | OK | OK | 0%
16.7.3.3 | SESC-ELE-566 | Próprio | CABO DE SINAL E INSTRUMENTAÇÃO 2 VIAS 1MM BLINDADO | M | 406.3 | 7.56 | 3071.62 | 0.007378% | 16.7.3.3 | SESC-ELE-566 | Próprio | CABO DE SINAL E INSTRUMENTAÇÃO 2 VIAS 1MM BLINDADO | M | 406.3 |  | 0 | OK | OK | OK | OK | OK | 0%
16.7.3.4 | SESC-ELE-233 | Próprio | CABO ELETRÔNICO BLINDADO, CATEGORIA 6, INSTALADO EM EDIFICAÇÃO INSTITUCIONAL - FORNECIMENTO E INSTALAÇÃO. | M | 956.69 | 12.59 | 12044.72 | 0.02893% | 16.7.3.4 | SESC-ELE-233 | Próprio | CABO ELETRÔNICO BLINDADO, CATEGORIA 6, INSTALADO EM EDIFICAÇÃO INSTITUCIONAL - FORNECIMENTO E INSTALAÇÃO. | M | 956.69 |  | 0 | OK | OK | OK | OK | OK | 0%
16.7.3.5 | SESC-ELE-567 | Próprio | CABO PARA RS485 | M | 867.03 | 20.63 | 17886.82 | 0.04296% | 16.7.3.5 | SESC-ELE-567 | Próprio | CABO PARA RS485 | M | 867.03 |  | 0 | OK | OK | OK | OK | OK | 0%
16.7.4 |  |  | AUTOMAÇÃO - TOMADAS |  |  |  |  | 0% | 16.7.4 |  |  | AUTOMAÇÃO - TOMADAS |  |  |  |  | OK | OK | OK | OK | OK | -
16.7.4.1 | SESC-ELE-222 | Próprio | CONJUNTO DE UMA (1) TOMADA DE DADOS (CONECTOR RJ45 CAT.6E), COM PLACA 4"X2" DE DOIS (2) POSTOS, INCLUSIVE FORNECIMENTO, INSTALAÇÃO, SUPORTE, MÓDULO E PLACA | UN | 1 | 50.41 | 50.41 | 0.0001211% | 16.7.4.1 | SESC-ELE-222 | Próprio | CONJUNTO DE UMA (1) TOMADA DE DADOS (CONECTOR RJ45 CAT.6E), COM PLACA 4"X2" DE DOIS (2) POSTOS, INCLUSIVE FORNECIMENTO, INSTALAÇÃO, SUPORTE, MÓDULO E PLACA | UN | 1 |  | 0 | OK | OK | OK | OK | OK | 0%
16.7.5 |  |  | AUTOMAÇÃO - CONDULETES |  |  |  |  | 0% | 16.7.5 |  |  | AUTOMAÇÃO - CONDULETES |  |  |  |  | OK | OK | OK | OK | OK | -
16.7.5.1 | 95802 | SINAPI | CONDULETE DE ALUMÍNIO, TIPO X, PARA ELETRODUTO DE AÇO GALVANIZADO DN 25 MM (1''), APARENTE - FORNECIMENTO E INSTALAÇÃO. AF_10/2022 | UN | 55 | 58.72 | 3229.6 | 0.007757% | 16.7.5.1 | 95802 | SINAPI | CONDULETE DE ALUMÍNIO, TIPO X, PARA ELETRODUTO DE AÇO GALVANIZADO DN 25 MM (1''), APARENTE - FORNECIMENTO E INSTALAÇÃO. AF_10/2022 | UN | 55 |  | 0 | OK | OK | OK | OK | OK | 0%
16.7.5.2 | 061875 | SBC | CONDULETE ALUMINIO ""X"" 1.1/2"" COM TAMPA | UN | 11 | 81.72 | 898.92 | 0.002159% | 16.7.5.2 | 061875 | SBC | CONDULETE ALUMINIO ""X"" 1.1/2"" COM TAMPA | UN | 11 |  | 0 | OK | OK | OK | OK | OK | 0%
16.7.6 |  |  | AUTOMAÇÃO - CAIXAS |  |  |  |  | 0% | 16.7.6 |  |  | AUTOMAÇÃO - CAIXAS |  |  |  |  | OK | OK | OK | OK | OK | -
16.7.6.1 | 91944 | SINAPI | CAIXA RETANGULAR 4" X 4" BAIXA (0,30 M DO PISO), PVC, INSTALADA EM PAREDE - FORNECIMENTO E INSTALAÇÃO. AF_03/2023 | UN | 3 | 17.39 | 52.17 | 0.0001253% | 16.7.6.1 | 91944 | SINAPI | CAIXA RETANGULAR 4" X 4" BAIXA (0,30 M DO PISO), PVC, INSTALADA EM PAREDE - FORNECIMENTO E INSTALAÇÃO. AF_03/2023 | UN | 3 |  | 0 | OK | OK | OK | OK | OK | 0%
16.7.7 |  |  | AUTOMAÇÃO - RACKS |  |  |  |  | 0% | 16.7.7 |  |  | AUTOMAÇÃO - RACKS |  |  |  |  | OK | OK | OK | OK | OK | -
16.7.7.1 | 98305 | SINAPI | RACK FECHADO PARA SERVIDOR - FORNECIMENTO E INSTALAÇÃO. AF_11/2019 | UN | 1 | 3237.73 | 3237.73 | 0.007777% | 16.7.7.1 | 98305 | SINAPI | RACK FECHADO PARA SERVIDOR - FORNECIMENTO E INSTALAÇÃO. AF_11/2019 | UN | 1 |  | 0 | OK | OK | OK | OK | OK | 0%
16.7.7.2 | SESC-TLI-002 | Próprio | FORNECIMENTO E INSTALAÇÃO LINE CORD UTP RJ/RJ-45 CATEGORIA 6 | UN | 1 | 41.72 | 41.72 | 0.0001002% | 16.7.7.2 | SESC-TLI-002 | Próprio | FORNECIMENTO E INSTALAÇÃO LINE CORD UTP RJ/RJ-45 CATEGORIA 6 | UN | 1 |  | 0 | OK | OK | OK | OK | OK | 0%
16.7.7.3 | ED-48368 | SETOP | CERTIFICAÇÃO DE GARANTIA DE TRANSMISSÃO DE CABOS LÓGICOS CAT. 5/6 | U | 1 | 19.73 | 19.73 | 4.739e-05% | 16.7.7.3 | ED-48368 | SETOP | CERTIFICAÇÃO DE GARANTIA DE TRANSMISSÃO DE CABOS LÓGICOS CAT. 5/6 | U | 1 |  | 0 | OK | OK | OK | OK | OK | 0%
16.7.7.4 | 98302 | SINAPI | PATCH PANEL 24 PORTAS, CATEGORIA 6 - FORNECIMENTO E INSTALAÇÃO. AF_11/2019 | UN | 1 | 1397.44 | 1397.44 | 0.003356% | 16.7.7.4 | 98302 | SINAPI | PATCH PANEL 24 PORTAS, CATEGORIA 6 - FORNECIMENTO E INSTALAÇÃO. AF_11/2019 | UN | 1 |  | 0 | OK | OK | OK | OK | OK | 0%
16.7.7.5 | 059332 | SBC | SWITCH DLINK DES-1008A 8 Portas 10/100Mbps | UN | 1 | 407.77 | 407.77 | 0.0009794% | 16.7.7.5 | 059332 | SBC | SWITCH DLINK DES-1008A 8 Portas 10/100Mbps | UN | 1 |  | 0 | OK | OK | OK | OK | OK | 0%
16.7.8 |  |  | AUTOMAÇÃO - QUADROS |  |  |  |  | 0% | 16.7.8 |  |  | AUTOMAÇÃO - QUADROS |  |  |  |  | OK | OK | OK | OK | OK | -
16.7.8.1 | SESC-ELE-593 | Próprio | FORNECIMENTO E INSTALAÇÃO DE QUADROS, EQUIPAMENTOS, SOFTWARES, LICENÇAS, TREINAMENTOS E OPERAÇÃO ASSISTIDA DO SISTEMA DE AUTOMAÇÃO. | UN | 1 | 1018324.04 | 1018324.04 | 2.446% | 16.7.8.1 | SESC-ELE-593 | Próprio | FORNECIMENTO E INSTALAÇÃO DE QUADROS, EQUIPAMENTOS, SOFTWARES, LICENÇAS, TREINAMENTOS E OPERAÇÃO ASSISTIDA DO SISTEMA DE AUTOMAÇÃO. | UN | 1 |  | 0 | OK | OK | OK | OK | OK | 0%
16.8 |  |  | GMGD |  |  |  |  | 0% | 16.8 |  |  | GMGD |  |  |  |  | OK | OK | OK | OK | OK | -
16.8.1 | SESC-ELE-565 | Próprio | GRUPO MOTOGERADOR- FORNECIMENTO E INSTALAÇÃO. | UN | 1 | 78443.66 | 78443.66 | 0.1884% | 16.8.1 | SESC-ELE-565 | Próprio | GRUPO MOTOGERADOR- FORNECIMENTO E INSTALAÇÃO. | UN | 1 |  | 0 | OK | OK | OK | OK | OK | 0%
16.9 |  |  | SUBESTAÇÃO |  |  |  |  | 0% | 16.9 |  |  | SUBESTAÇÃO |  |  |  |  | OK | OK | OK | OK | OK | -
16.9.1 | SESC-ELE-568 | Próprio | Fornecimento de material e mão de obra para montagem eletromecânica de subestação tipo posto 2 padrão CEMIG (cabine de medição) de 500kVA, conforme projetos executivos e ND5.3 CEMIG | UN | 1 | 552708.43 | 552708.43 | 1.328% | 16.9.1 | SESC-ELE-568 | Próprio | Fornecimento de material e mão de obra para montagem eletromecânica de subestação tipo posto 2 padrão CEMIG (cabine de medição) de 500kVA, conforme projetos executivos e ND5.3 CEMIG | UN | 1 |  | 0 | OK | OK | OK | OK | OK | 0%
17 |  |  | AUDIOVISUAL |  |  |  |  | 0% | 17 |  |  | AUDIOVISUAL |  |  |  |  | OK | OK | OK | OK | OK | -
17.1 |  |  | AUDIOVISUAL - RASGOS, FUROS E ENCHIMENTOS |  |  |  |  | 0% | 17.1 |  |  | AUDIOVISUAL - RASGOS, FUROS E ENCHIMENTOS |  |  |  |  | OK | OK | OK | OK | OK | -
17.1.1 | 90447 | SINAPI | RASGO EM ALVENARIA PARA ELETRODUTOS COM DIAMETROS MENORES OU IGUAIS A 40 MM. AF_05/2015 | M | 19 | 7.61 | 144.59 | 0.0003473% | 17.1.1 | 90447 | SINAPI | RASGO EM ALVENARIA PARA ELETRODUTOS COM DIAMETROS MENORES OU IGUAIS A 40 MM. AF_05/2015 | M | 19 |  | 0 | OK | OK | OK | OK | OK | 0%
17.1.2 | 90436 | SINAPI | FURO EM ALVENARIA PARA DIÂMETROS MENORES OU IGUAIS A 40 MM. AF_05/2015 | UN | 49 | 16.64 | 815.36 | 0.001958% | 17.1.2 | 90436 | SINAPI | FURO EM ALVENARIA PARA DIÂMETROS MENORES OU IGUAIS A 40 MM. AF_05/2015 | UN | 49 |  | 0 | OK | OK | OK | OK | OK | 0%
17.1.3 | 90437 | SINAPI | FURO EM ALVENARIA PARA DIÂMETROS MAIORES QUE 40 MM E MENORES OU IGUAIS A 75 MM. AF_05/2015 | UN | 5 | 40.45 | 202.25 | 0.0004858% | 17.1.3 | 90437 | SINAPI | FURO EM ALVENARIA PARA DIÂMETROS MAIORES QUE 40 MM E MENORES OU IGUAIS A 75 MM. AF_05/2015 | UN | 5 |  | 0 | OK | OK | OK | OK | OK | 0%
17.1.4 | 90466 | SINAPI | CHUMBAMENTO LINEAR EM ALVENARIA PARA RAMAIS/DISTRIBUIÇÃO COM DIÂMETROS MENORES OU IGUAIS A 40 MM. AF_05/2015 | M | 19 | 15.4 | 292.6 | 0.0007028% | 17.1.4 | 90466 | SINAPI | CHUMBAMENTO LINEAR EM ALVENARIA PARA RAMAIS/DISTRIBUIÇÃO COM DIÂMETROS MENORES OU IGUAIS A 40 MM. AF_05/2015 | M | 19 |  | 0 | OK | OK | OK | OK | OK | 0%
17.2 |  |  | AUDIOVISUAL - ELETRODUTOS / TUBOS / ELETROCALHAS |  |  |  |  | 0% | 17.2 |  |  | AUDIOVISUAL - ELETRODUTOS / TUBOS / ELETROCALHAS |  |  |  |  | OK | OK | OK | OK | OK | -
17.2.1 | 91854 | SINAPI | ELETRODUTO FLEXÍVEL CORRUGADO, PVC, DN 25 MM (3/4"), PARA CIRCUITOS TERMINAIS, INSTALADO EM PAREDE - FORNECIMENTO E INSTALAÇÃO. AF_03/2023 | M | 25 | 11.15 | 278.75 | 0.0006695% | 17.2.1 | 91854 | SINAPI | ELETRODUTO FLEXÍVEL CORRUGADO, PVC, DN 25 MM (3/4"), PARA CIRCUITOS TERMINAIS, INSTALADO EM PAREDE - FORNECIMENTO E INSTALAÇÃO. AF_03/2023 | M | 25 |  | 0 | OK | OK | OK | OK | OK | 0%
17.2.2 | SESC-ELE-374 | Próprio | ELETRODUTO EM ACO GALVANIZADO ELETROLITICO, LEVE, DIAMETRO 3/4", INCLUSIVE CONEXÕES | M | 584.5 | 70.46 | 41183.87 | 0.09892% | 17.2.2 | SESC-ELE-374 | Próprio | ELETRODUTO EM ACO GALVANIZADO ELETROLITICO, LEVE, DIAMETRO 3/4", INCLUSIVE CONEXÕES | M | 584.5 |  | 0 | OK | OK | OK | OK | OK | 0%
17.2.3 | SESC-ELE-333 | Próprio | PERFILADO PERFURADO (38X38)MM EM CHAPA DE AÇO GALVANIZADO #18, COM TRATAMENTO PRÉ-ZINCADO, INCLUSIVE TAMPA DE ENCAIXE, FIXAÇÃO SUPERIOR, CONEXÕES E ACESSÓRIOS | m | 154 | 88.13 | 13572.02 | 0.0326% | 17.2.3 | SESC-ELE-333 | Próprio | PERFILADO PERFURADO (38X38)MM EM CHAPA DE AÇO GALVANIZADO #18, COM TRATAMENTO PRÉ-ZINCADO, INCLUSIVE TAMPA DE ENCAIXE, FIXAÇÃO SUPERIOR, CONEXÕES E ACESSÓRIOS | m | 154 |  | 0 | OK | OK | OK | OK | OK | 0%
17.2.4 | 061550 | SBC | ELETRODUTO FLEXIVEL SEALTUBE 3/4"" | M | 92 | 32.62 | 3001.04 | 0.007208% | 17.2.4 | 061550 | SBC | ELETRODUTO FLEXIVEL SEALTUBE 3/4"" | M | 92 |  | 0 | OK | OK | OK | OK | OK | 0%
17.3 |  |  | AUDIOVISUAL - RACKS E QUADROS |  |  |  |  | 0% | 17.3 |  |  | AUDIOVISUAL - RACKS E QUADROS |  |  |  |  | OK | OK | OK | OK | OK | -
17.3.1 | 059318 | SBC | RACK DE PISO 28U x 570mm 19"" COM PORTA DE ACRILICO FUME | UN | 3 | 1489.88 | 4469.64 | 0.01074% | 17.3.1 | 059318 | SBC | RACK DE PISO 28U x 570mm 19"" COM PORTA DE ACRILICO FUME | UN | 3 |  | 0 | OK | OK | OK | OK | OK | 0%
17.4 |  |  | AUDIOVISUAL - CAIXAS / CONDULETES |  |  |  |  | 0% | 17.4 |  |  | AUDIOVISUAL - CAIXAS / CONDULETES |  |  |  |  | OK | OK | OK | OK | OK | -
17.4.1 | 95801 | SINAPI | CONDULETE DE ALUMÍNIO, TIPO X, PARA ELETRODUTO DE AÇO GALVANIZADO DN 20 MM (3/4''), APARENTE - FORNECIMENTO E INSTALAÇÃO. AF_10/2022 | UN | 127 | 47.61 | 6046.47 | 0.01452% | 17.4.1 | 95801 | SINAPI | CONDULETE DE ALUMÍNIO, TIPO X, PARA ELETRODUTO DE AÇO GALVANIZADO DN 20 MM (3/4''), APARENTE - FORNECIMENTO E INSTALAÇÃO. AF_10/2022 | UN | 127 |  | 0 | OK | OK | OK | OK | OK | 0%
17.4.2 | 91941 | SINAPI | CAIXA RETANGULAR 4" X 2" BAIXA (0,30 M DO PISO), PVC, INSTALADA EM PAREDE - FORNECIMENTO E INSTALAÇÃO. AF_03/2023 | UN | 8 | 13.43 | 107.44 | 0.0002581% | 17.4.2 | 91941 | SINAPI | CAIXA RETANGULAR 4" X 2" BAIXA (0,30 M DO PISO), PVC, INSTALADA EM PAREDE - FORNECIMENTO E INSTALAÇÃO. AF_03/2023 | UN | 8 |  | 0 | OK | OK | OK | OK | OK | 0%
17.4.3 | 91939 | SINAPI | CAIXA RETANGULAR 4" X 2" ALTA (2,00 M DO PISO), PVC, INSTALADA EM PAREDE - FORNECIMENTO E INSTALAÇÃO. AF_03/2023 | UN | 5 | 35.29 | 176.45 | 0.0004238% | 17.4.3 | 91939 | SINAPI | CAIXA RETANGULAR 4" X 2" ALTA (2,00 M DO PISO), PVC, INSTALADA EM PAREDE - FORNECIMENTO E INSTALAÇÃO. AF_03/2023 | UN | 5 |  | 0 | OK | OK | OK | OK | OK | 0%
17.5 |  |  | FIAÇÃO / CABEAMENTO |  |  |  |  | 0% | 17.5 |  |  | FIAÇÃO / CABEAMENTO |  |  |  |  | OK | OK | OK | OK | OK | -
17.5.1 | 068560 | SBC | CABO POLARIZADO 2 X 2,5 MM2 PARA AUDIO | M | 1975.05 | 5.8 | 11455.29 | 0.02751% | 17.5.1 | 068560 | SBC | CABO POLARIZADO 2 X 2,5 MM2 PARA AUDIO | M | 1975.05 |  | 0 | OK | OK | OK | OK | OK | 0%
18 |  |  | SISTEMA DE AR CONDICIONADO E EXAUSTÃO |  |  |  |  | 0% | 18 |  |  | SISTEMA DE AR CONDICIONADO E EXAUSTÃO |  |  |  |  | OK | OK | OK | OK | OK | -
18.1 | SESC-EXA-005 | Próprio | FORNECIMENTO E INSTALAÇÃO DO SISTEMA DE VENTILAÇÃO E EXAUSTÃO CONTENDO TODOS OS MATERIAIS, MÃO DE OBRA E EQUIPAMENTOS, TESTES E COMISSIONAMENTO PARA SUA COMPLETA EXECUÇÃO CONFORME PROJETO EXECUTIVO | CJ | 1 | 1411374.75 | 1411374.75 | 3.39% | 18.1 | SESC-EXA-005 | Próprio | FORNECIMENTO E INSTALAÇÃO DO SISTEMA DE VENTILAÇÃO E EXAUSTÃO CONTENDO TODOS OS MATERIAIS, MÃO DE OBRA E EQUIPAMENTOS, TESTES E COMISSIONAMENTO PARA SUA COMPLETA EXECUÇÃO CONFORME PROJETO EXECUTIVO | CJ | 1 |  | 0 | OK | OK | OK | OK | OK | 0%
19 |  |  | INSTALAÇÕES DE PREVENÇÃO E COMBATE A INCÊNDIO |  |  |  |  | 0% | 19 |  |  | INSTALAÇÕES DE PREVENÇÃO E COMBATE A INCÊNDIO |  |  |  |  | OK | OK | OK | OK | OK | -
19.1 |  |  | REDE DE AGUA DE INCÊNDIO TUBULAÇÃO E CONEXÕES / RASGOS, FUROS E ENCHIMENTOS |  |  |  |  | 0% | 19.1 |  |  | REDE DE AGUA DE INCÊNDIO TUBULAÇÃO E CONEXÕES / RASGOS, FUROS E ENCHIMENTOS |  |  |  |  | OK | OK | OK | OK | OK | -
19.1.1 | 91222 | SINAPI | RASGO EM ALVENARIA PARA RAMAIS/ DISTRIBUIÇÃO COM DIÂMETROS MAIORES QUE 40 MM E MENORES OU IGUAIS A 75 MM. AF_05/2015 | M | 19.85 | 16.29 | 323.35 | 0.0007766% | 19.1.1 | 91222 | SINAPI | RASGO EM ALVENARIA PARA RAMAIS/ DISTRIBUIÇÃO COM DIÂMETROS MAIORES QUE 40 MM E MENORES OU IGUAIS A 75 MM. AF_05/2015 | M | 19.85 |  | 0 | OK | OK | OK | OK | OK | 0%
19.1.2 | 90467 | SINAPI | CHUMBAMENTO LINEAR EM ALVENARIA PARA RAMAIS/DISTRIBUIÇÃO COM DIÂMETROS MAIORES QUE 40 MM E MENORES OU IGUAIS A 75 MM. AF_05/2015 | M | 19.85 | 24.41 | 484.53 | 0.001164% | 19.1.2 | 90467 | SINAPI | CHUMBAMENTO LINEAR EM ALVENARIA PARA RAMAIS/DISTRIBUIÇÃO COM DIÂMETROS MAIORES QUE 40 MM E MENORES OU IGUAIS A 75 MM. AF_05/2015 | M | 19.85 |  | 0 | OK | OK | OK | OK | OK | 0%
19.1.3 | SESC-PCI-002 | Próprio | FORNECIMENTO E INSTALAÇÃO DE TUBULAÇÃO EM AÇO GALVANIZADO Ø63mm, EMBUTIDA COM PINTURA EM ESMALTE SINTÉTICO VERMELHO, INCLUINDO CONEXÕES, FITA TEFLO | M | 107.63 | 428.88 | 46160.35 | 0.1109% | 19.1.3 | SESC-PCI-002 | Próprio | FORNECIMENTO E INSTALAÇÃO DE TUBULAÇÃO EM AÇO GALVANIZADO Ø63mm, EMBUTIDA COM PINTURA EM ESMALTE SINTÉTICO VERMELHO, INCLUINDO CONEXÕES, FITA TEFLO | M | 107.63 |  | 0 | OK | OK | OK | OK | OK | 0%
19.1.4 | SESC-PCI-003 | Próprio | FORNECIMENTO E INSTALAÇÃO DE TUBULAÇÃO EM AÇO GALVANIZADO Ø63mm, COM PINTURA EM ESMALTE SINTÉTICO VERMELHO, INCLUINDO CONEXÕES, FITA TEFLON, FIXAÇÕES. | M | 226.28 | 453.89 | 102706.22 | 0.2467% | 19.1.4 | SESC-PCI-003 | Próprio | FORNECIMENTO E INSTALAÇÃO DE TUBULAÇÃO EM AÇO GALVANIZADO Ø63mm, COM PINTURA EM ESMALTE SINTÉTICO VERMELHO, INCLUINDO CONEXÕES, FITA TEFLON, FIXAÇÕES. | M | 226.28 |  | 0 | OK | OK | OK | OK | OK | 0%
19.1.5 | SESC-PCI-004 | Próprio | FORNECIMENTO E INSTALAÇÃO DE TUBULAÇÃO EM AÇO GALVANIZADO Ø19mm COM PINTURA EM ESMALTE SINTÉTICO VERMELHO. | M | 3.64 | 145.08 | 528.09 | 0.001268% | 19.1.5 | SESC-PCI-004 | Próprio | FORNECIMENTO E INSTALAÇÃO DE TUBULAÇÃO EM AÇO GALVANIZADO Ø19mm COM PINTURA EM ESMALTE SINTÉTICO VERMELHO. | M | 3.64 |  | 0 | OK | OK | OK | OK | OK | 0%
19.1.6 | 90440 | SINAPI | FURO EM CONCRETO PARA DIÂMETROS MAIORES QUE 40 MM E MENORES OU IGUAIS A 75 MM. AF_05/2015 | UN | 6 | 129.6 | 777.6 | 0.001868% | 19.1.6 | 90440 | SINAPI | FURO EM CONCRETO PARA DIÂMETROS MAIORES QUE 40 MM E MENORES OU IGUAIS A 75 MM. AF_05/2015 | UN | 6 |  | 0 | OK | OK | OK | OK | OK | 0%
19.1.7 | 94499 | SINAPI | REGISTRO DE GAVETA BRUTO, LATÃO, ROSCÁVEL, 2 1/2" - FORNECIMENTO E INSTALAÇÃO. AF_08/2021 | UN | 2 | 498.16 | 996.32 | 0.002393% | 19.1.7 | 94499 | SINAPI | REGISTRO DE GAVETA BRUTO, LATÃO, ROSCÁVEL, 2 1/2" - FORNECIMENTO E INSTALAÇÃO. AF_08/2021 | UN | 2 |  | 0 | OK | OK | OK | OK | OK | 0%
19.1.8 | 94473 | SINAPI | COTOVELO 90 GRAUS, EM FERRO GALVANIZADO, CONEXÃO ROSQUEADA, DN 65 (2 1/2), INSTALADO EM RESERVAÇÃO DE ÁGUA DE EDIFICAÇÃO QUE POSSUA RESERVATÓRIO DE FIBRA/FIBROCIMENTO  FORNECIMENTO E INSTALAÇÃO. AF_06/2016 | UN | 2 | 143.62 | 287.24 | 0.0006899% | 19.1.8 | 94473 | SINAPI | COTOVELO 90 GRAUS, EM FERRO GALVANIZADO, CONEXÃO ROSQUEADA, DN 65 (2 1/2), INSTALADO EM RESERVAÇÃO DE ÁGUA DE EDIFICAÇÃO QUE POSSUA RESERVATÓRIO DE FIBRA/FIBROCIMENTO  FORNECIMENTO E INSTALAÇÃO. AF_06/2016 | UN | 2 |  | 0 | OK | OK | OK | OK | OK | 0%
19.1.9 | 92896 | SINAPI | UNIÃO, EM FERRO GALVANIZADO, DN 65 (2 1/2"), CONEXÃO ROSQUEADA, INSTALADO EM REDE DE ALIMENTAÇÃO PARA HIDRANTE - FORNECIMENTO E INSTALAÇÃO. AF_10/2020 | UN | 2 | 253.73 | 507.46 | 0.001219% | 19.1.9 | 92896 | SINAPI | UNIÃO, EM FERRO GALVANIZADO, DN 65 (2 1/2"), CONEXÃO ROSQUEADA, INSTALADO EM REDE DE ALIMENTAÇÃO PARA HIDRANTE - FORNECIMENTO E INSTALAÇÃO. AF_10/2020 | UN | 2 |  | 0 | OK | OK | OK | OK | OK | 0%
19.1.10 | 052909 | SBC | FLANGE COM SEXTAVADO GALVANIZADO DIAM. 2.1/2"" | UN | 2 | 121.58 | 243.16 | 0.000584% | 19.1.10 | 052909 | SBC | FLANGE COM SEXTAVADO GALVANIZADO DIAM. 2.1/2"" | UN | 2 |  | 0 | OK | OK | OK | OK | OK | 0%
19.1.11 | SESC-PCI-070 | Próprio | Captador pluvial em aço inoxidável e grelha em alumínio, com mecanismo anti-vórtice, DN= 63 mm | UN | 2 | 5145.98 | 10291.96 | 0.02472% | 19.1.11 | SESC-PCI-070 | Próprio | Captador pluvial em aço inoxidável e grelha em alumínio, com mecanismo anti-vórtice, DN= 63 mm | UN | 2 |  | 0 | OK | OK | OK | OK | OK | 0%
19.2 |  |  | HIDRANTES |  |  |  |  | 0% | 19.2 |  |  | HIDRANTES |  |  |  |  | OK | OK | OK | OK | OK | -
19.2.1 | 101916 | SINAPI | HIDRANTE SUBTERRÂNEO PREDIAL (COM CURVA LONGA E CAIXA), DN 75 MM - FORNECIMENTO E INSTALAÇÃO. AF_10/2020 | UN | 1 | 4467.28 | 4467.28 | 0.01073% | 19.2.1 | 101916 | SINAPI | HIDRANTE SUBTERRÂNEO PREDIAL (COM CURVA LONGA E CAIXA), DN 75 MM - FORNECIMENTO E INSTALAÇÃO. AF_10/2020 | UN | 1 |  | 0 | OK | OK | OK | OK | OK | 0%
19.2.2 | SESC-PCI-005 | Próprio | ABRIGO PARA HIDRANTE, 90X60X17CM, COM REGISTRO GLOBO ANGULAR 45 GRAUS 2 1/2", ADAPTADOR STORZ 2 1/2", 2 MANGUEIRAS DE INCÊNDIO 15M, REDUÇÃO 2 1/2 X 1 1/2" E ESGUICHO EM LATÃO 1 1/2" - FORNECIMENTO E INSTALAÇÃO. AF_08/2017 | UN | 1 | 3094.64 | 3094.64 | 0.007433% | 19.2.2 | SESC-PCI-005 | Próprio | ABRIGO PARA HIDRANTE, 90X60X17CM, COM REGISTRO GLOBO ANGULAR 45 GRAUS 2 1/2", ADAPTADOR STORZ 2 1/2", 2 MANGUEIRAS DE INCÊNDIO 15M, REDUÇÃO 2 1/2 X 1 1/2" E ESGUICHO EM LATÃO 1 1/2" - FORNECIMENTO E INSTALAÇÃO. AF_08/2017 | UN | 1 |  | 0 | OK | OK | OK | OK | OK | 0%
19.2.3 | SESC-PCI-068 | Próprio | ABRIGO PARA HIDRANTE COM PORTA EM VIDRO TEMPERADO, 90X60X17CM, COM REGISTRO GLOBO ANGULAR 45 GRAUS 2 1/2", ADAPTADOR STORZ 2 1/2", 2 MANGUEIRAS DE INCÊNDIO 15M, REDUÇÃO 2 1/2 X 1 1/2" E ESGUICHO EM LATÃO 1 1/2" - FORNECIMENTO E INSTALAÇÃO. AF_08/2017 | UN | 14 | 3269.28 | 45769.92 | 0.1099% | 19.2.3 | SESC-PCI-068 | Próprio | ABRIGO PARA HIDRANTE COM PORTA EM VIDRO TEMPERADO, 90X60X17CM, COM REGISTRO GLOBO ANGULAR 45 GRAUS 2 1/2", ADAPTADOR STORZ 2 1/2", 2 MANGUEIRAS DE INCÊNDIO 15M, REDUÇÃO 2 1/2 X 1 1/2" E ESGUICHO EM LATÃO 1 1/2" - FORNECIMENTO E INSTALAÇÃO. AF_08/2017 | UN | 14 |  | 0 | OK | OK | OK | OK | OK | 0%
19.3 |  |  | EQUIPAMENTOS E ACESSÓRIOS - BOMBA DE INCÊNDIO |  |  |  |  | 0% | 19.3 |  |  | EQUIPAMENTOS E ACESSÓRIOS - BOMBA DE INCÊNDIO |  |  |  |  | OK | OK | OK | OK | OK | -
19.3.1 | SESC-PCI-069 | Próprio | FORNECIMENTO E INSTALAÇÃO DE CONJUNTO MOTO-BOMBA, Q=15,0 M3/H, HM=19,0 MCA, POT=2,0CV , INCLUINDO PAINEL ELÉTRICO, TUBOS, VÁLVULAS CONEXÕES E REGISTROS | UN | 1 | 13636.16 | 13636.16 | 0.03275% | 19.3.1 | SESC-PCI-069 | Próprio | FORNECIMENTO E INSTALAÇÃO DE CONJUNTO MOTO-BOMBA, Q=15,0 M3/H, HM=19,0 MCA, POT=2,0CV , INCLUINDO PAINEL ELÉTRICO, TUBOS, VÁLVULAS CONEXÕES E REGISTROS | UN | 1 |  | 0 | OK | OK | OK | OK | OK | 0%
19.3.2 | SESC-ELE-505 | Próprio | FORNECIMENTO E INSTALAÇÃO - ELETRODUTO DE AÇO GALVANIZADO A FOGO, CLASSE MÉDIA, ROSCA GÁS, DIÂMETRO NOMINAL 3/4”, FABRICADO DE ACORDO COM A NBR 5598, FORNECIDO COM UMA LUVA EM UMA DAS EXTREMIDADES E NA OUTRA UMA LUVA DE PLÁSTICO PARA PROTEÇÃO DA ROSCA, FORNECIDO EM PEÇAS 3M. REF.: APOLO OU SIMILAR. | M | 3.4 | 52.22 | 177.54 | 0.0004264% | 19.3.2 | SESC-ELE-505 | Próprio | FORNECIMENTO E INSTALAÇÃO - ELETRODUTO DE AÇO GALVANIZADO A FOGO, CLASSE MÉDIA, ROSCA GÁS, DIÂMETRO NOMINAL 3/4”, FABRICADO DE ACORDO COM A NBR 5598, FORNECIDO COM UMA LUVA EM UMA DAS EXTREMIDADES E NA OUTRA UMA LUVA DE PLÁSTICO PARA PROTEÇÃO DA ROSCA, FORNECIDO EM PEÇAS 3M. REF.: APOLO OU SIMILAR. | M | 3.4 |  | 0 | OK | OK | OK | OK | OK | 0%
19.3.3 | SESC-ELE-304 | Próprio | CABO DE COBRE FLEXÍVEL ISOLADO, 6 MM², ANTI-CHAMA 0,6/1,0 KV, PARA CIRCUITOS TERMINAIS - FORNECIMENTO E INSTALAÇÃO. AF_12/2015 | M | 10.2 | 10.53 | 107.4 | 0.000258% | 19.3.3 | SESC-ELE-304 | Próprio | CABO DE COBRE FLEXÍVEL ISOLADO, 6 MM², ANTI-CHAMA 0,6/1,0 KV, PARA CIRCUITOS TERMINAIS - FORNECIMENTO E INSTALAÇÃO. AF_12/2015 | M | 10.2 |  | 0 | OK | OK | OK | OK | OK | 0%
19.4 |  |  | SISTEMA DE DETECÇÃO E ALARME DE INCÊNDIO - SDAI |  |  |  |  | 0% | 19.4 |  |  | SISTEMA DE DETECÇÃO E ALARME DE INCÊNDIO - SDAI |  |  |  |  | OK | OK | OK | OK | OK | -
19.4.1 | SESC-ELE-374 | Próprio | ELETRODUTO EM ACO GALVANIZADO ELETROLITICO, LEVE, DIAMETRO 3/4", INCLUSIVE CONEXÕES | M | 288.27 | 70.46 | 20311.5 | 0.04879% | 19.4.1 | SESC-ELE-374 | Próprio | ELETRODUTO EM ACO GALVANIZADO ELETROLITICO, LEVE, DIAMETRO 3/4", INCLUSIVE CONEXÕES | M | 288.27 |  | 0 | OK | OK | OK | OK | OK | 0%
19.4.2 | 91871 | SINAPI | ELETRODUTO RÍGIDO ROSCÁVEL, PVC, DN 25 MM (3/4"), PARA CIRCUITOS TERMINAIS, INSTALADO EM PAREDE - FORNECIMENTO E INSTALAÇÃO. AF_03/2023 | M | 6.15 | 16.82 | 103.44 | 0.0002485% | 19.4.2 | 91871 | SINAPI | ELETRODUTO RÍGIDO ROSCÁVEL, PVC, DN 25 MM (3/4"), PARA CIRCUITOS TERMINAIS, INSTALADO EM PAREDE - FORNECIMENTO E INSTALAÇÃO. AF_03/2023 | M | 6.15 |  | 0 | OK | OK | OK | OK | OK | 0%
19.4.3 | SESC-ELE-109 | Próprio | FORNECIMENTO E INSTALAÇÃO DE CABO PARA SISTEMA DE ALARME DE INCÊNDIO, ENCORDOAMENTO CLASSE 2, CLASSE TERMICA 105ºC, CLASSE DE ISOLAÇÃO 600V, FORMADO POR 2X1,5, BLINDAGEM ELETOSTÁTICA TOTAL, COBERTURA PVC NA COR VERMELHA, CONFORME NBR 17240 | M | 722.36 | 12.02 | 8682.76 | 0.02085% | 19.4.3 | SESC-ELE-109 | Próprio | FORNECIMENTO E INSTALAÇÃO DE CABO PARA SISTEMA DE ALARME DE INCÊNDIO, ENCORDOAMENTO CLASSE 2, CLASSE TERMICA 105ºC, CLASSE DE ISOLAÇÃO 600V, FORMADO POR 2X1,5, BLINDAGEM ELETOSTÁTICA TOTAL, COBERTURA PVC NA COR VERMELHA, CONFORME NBR 17240 | M | 722.36 |  | 0 | OK | OK | OK | OK | OK | 0%
19.4.4 | 95796 | SINAPI | CONDULETE DE ALUMÍNIO, TIPO T, PARA ELETRODUTO DE AÇO GALVANIZADO DN 25 MM (1''), APARENTE - FORNECIMENTO E INSTALAÇÃO. AF_10/2022 | UN | 15 | 56.18 | 842.7 | 0.002024% | 19.4.4 | 95796 | SINAPI | CONDULETE DE ALUMÍNIO, TIPO T, PARA ELETRODUTO DE AÇO GALVANIZADO DN 25 MM (1''), APARENTE - FORNECIMENTO E INSTALAÇÃO. AF_10/2022 | UN | 15 |  | 0 | OK | OK | OK | OK | OK | 0%
19.4.5 | SESC-PCI-019 | Próprio | FORNECIMENTO E INSTALAÇÃO DE CENTRAL DE ALARME DE INCÊNDIO ENDEREÇAVEL COM BATERIA- SKOP KSA700 OU EQUIVALENTE | UN | 1 | 2098.46 | 2098.46 | 0.00504% | 19.4.5 | SESC-PCI-019 | Próprio | FORNECIMENTO E INSTALAÇÃO DE CENTRAL DE ALARME DE INCÊNDIO ENDEREÇAVEL COM BATERIA- SKOP KSA700 OU EQUIVALENTE | UN | 1 |  | 0 | OK | OK | OK | OK | OK | 0%
19.4.6 | SESC-ELE-405 | Próprio | Fornecimento e instalação de caixa de passagem em alumínio (15 x 15 x 10 cm) | un | 1 | 156.4 | 156.4 | 0.0003757% | 19.4.6 | SESC-ELE-405 | Próprio | Fornecimento e instalação de caixa de passagem em alumínio (15 x 15 x 10 cm) | un | 1 |  | 0 | OK | OK | OK | OK | OK | 0%
19.4.7 | SESC-PCI-017 | Próprio | FORNECIMENTO E INSTALAÇÃO DE AVISADOR SONORO SKOP G1F-HDVM OU EQUIVALENTE | UN | 16 | 299.28 | 4788.48 | 0.0115% | 19.4.7 | SESC-PCI-017 | Próprio | FORNECIMENTO E INSTALAÇÃO DE AVISADOR SONORO SKOP G1F-HDVM OU EQUIVALENTE | UN | 16 |  | 0 | OK | OK | OK | OK | OK | 0%
19.4.8 | SESC-PCI-018 | Próprio | FORNECIMENTO E INSTALAÇÃO DE ACIONADOR MANUALENDEREÇAVEL - SKOP KAL450 OU EQUIVALENTE | UN | 16 | 181.72 | 2907.52 | 0.006984% | 19.4.8 | SESC-PCI-018 | Próprio | FORNECIMENTO E INSTALAÇÃO DE ACIONADOR MANUALENDEREÇAVEL - SKOP KAL450 OU EQUIVALENTE | UN | 16 |  | 0 | OK | OK | OK | OK | OK | 0%
19.4.9 | SESC-PCI-094 | Próprio | CAIXA TIPO QUEBRA VIDRO COM CHAVE DO PORTÃO - CAIXA DE METAL COM PINTURA RESISTENTE A OXIDAÇÃO, COM MARTELINHO COM CORRENTEINHA E SUPORTE, COM SUPORTE INTERNO PARA CHAVES. DIMENSÕES APROXIMADAS: 105x100x45 mm. | UN | 1 | 111.33 | 111.33 | 0.0002674% | 19.4.9 | SESC-PCI-094 | Próprio | CAIXA TIPO QUEBRA VIDRO COM CHAVE DO PORTÃO - CAIXA DE METAL COM PINTURA RESISTENTE A OXIDAÇÃO, COM MARTELINHO COM CORRENTEINHA E SUPORTE, COM SUPORTE INTERNO PARA CHAVES. DIMENSÕES APROXIMADAS: 105x100x45 mm. | UN | 1 |  | 0 | OK | OK | OK | OK | OK | 0%
19.5 |  |  | EXTINTORES E EQUIPAMENTOS |  |  |  |  | 0% | 19.5 |  |  | EXTINTORES E EQUIPAMENTOS |  |  |  |  | OK | OK | OK | OK | OK | -
19.5.1 | SESC-PCI-008 | Próprio | EXTINTOR DE INCÊNDIO PQS (BC 40-B:C) 8KG | UN | 1 | 293.98 | 293.98 | 0.0007061% | 19.5.1 | SESC-PCI-008 | Próprio | EXTINTOR DE INCÊNDIO PQS (BC 40-B:C) 8KG | UN | 1 |  | 0 | OK | OK | OK | OK | OK | 0%
19.5.2 | SESC-PCI-007 | Próprio | EXTINTOR DE INCÊNDIO PORTÁTIL COM CARGA DE PQS DE 8 KG, 4A;40:BC - FORNECIMENTO E INSTALAÇÃO. AF_10/2020_P | UN | 36 | 483.26 | 17397.36 | 0.04179% | 19.5.2 | SESC-PCI-007 | Próprio | EXTINTOR DE INCÊNDIO PORTÁTIL COM CARGA DE PQS DE 8 KG, 4A;40:BC - FORNECIMENTO E INSTALAÇÃO. AF_10/2020_P | UN | 36 |  | 0 | OK | OK | OK | OK | OK | 0%
19.5.3 | SESC-PCI-052 | Próprio | EXTINTOR DE INCÊNDIO PORTÁTIL COM CARGA DE PQS DE 8 KG, 4A;40:BC - FORNECIMENTO E INSTALAÇÃO. AF_10/2020_P NO PISO | UN | 1 | 522.22 | 522.22 | 0.001254% | 19.5.3 | SESC-PCI-052 | Próprio | EXTINTOR DE INCÊNDIO PORTÁTIL COM CARGA DE PQS DE 8 KG, 4A;40:BC - FORNECIMENTO E INSTALAÇÃO. AF_10/2020_P NO PISO | UN | 1 |  | 0 | OK | OK | OK | OK | OK | 0%
19.5.4 | SESC-PCI-054 | Próprio | EXTINTOR CO2 BC 4Kg NBR 15808:2017 EM PAREDE | UN | 3 | 935.03 | 2805.09 | 0.006737% | 19.5.4 | SESC-PCI-054 | Próprio | EXTINTOR CO2 BC 4Kg NBR 15808:2017 EM PAREDE | UN | 3 |  | 0 | OK | OK | OK | OK | OK | 0%
19.5.5 | SESC-PCI-055 | Próprio | EXTINTOR CO2 BC 4Kg NBR 15808:2017 EM PISO | UN | 2 | 973.99 | 1947.98 | 0.004679% | 19.5.5 | SESC-PCI-055 | Próprio | EXTINTOR CO2 BC 4Kg NBR 15808:2017 EM PISO | UN | 2 |  | 0 | OK | OK | OK | OK | OK | 0%
19.5.6 | SESC-PCI-071 | Próprio | EXTINTORES DOTADOS DE VÁLVULA GATILHO E DIFUSOR E PLACA INDICATIVA; PÓ QUIMICO SECO 6A:80B:C SOBRE RODAS (CONFORME IT-16 CORPO DE BOMBEIROS) | UN | 1 | 3383.68 | 3383.68 | 0.008127% | 19.5.6 | SESC-PCI-071 | Próprio | EXTINTORES DOTADOS DE VÁLVULA GATILHO E DIFUSOR E PLACA INDICATIVA; PÓ QUIMICO SECO 6A:80B:C SOBRE RODAS (CONFORME IT-16 CORPO DE BOMBEIROS) | UN | 1 |  | 0 | OK | OK | OK | OK | OK | 0%
19.5.7 | SESC-PCI-020 | Próprio | ABRIGO EM CHAPA DE AÇO CARBONO DE SOBREPOR, PINTADO DE VERMELHO NAS DIMENSÕES (75X30X25)CM COM UMA PORTA COM VIDRO TRANSPARENTE COM A INSCRIÇÃO "INCÊNDIO", PARA EXTINTOR, FORNECIMENTO E INSTALAÇÃO, EXCLUSIVE EXTINTOR | un | 9 | 346.21 | 3115.89 | 0.007484% | 19.5.7 | SESC-PCI-020 | Próprio | ABRIGO EM CHAPA DE AÇO CARBONO DE SOBREPOR, PINTADO DE VERMELHO NAS DIMENSÕES (75X30X25)CM COM UMA PORTA COM VIDRO TRANSPARENTE COM A INSCRIÇÃO "INCÊNDIO", PARA EXTINTOR, FORNECIMENTO E INSTALAÇÃO, EXCLUSIVE EXTINTOR | un | 9 |  | 0 | OK | OK | OK | OK | OK | 0%
19.5.8 | SESC-PCI-012 | Próprio | FORNECIMENTO E INSTALAÇÃO - SUPORTE METÁLICO EM METALON 70X70MM #4MM PARA EXTINTOR EM ABRIGO H=2,50M | UN | 2 | 398.05 | 796.1 | 0.001912% | 19.5.8 | SESC-PCI-012 | Próprio | FORNECIMENTO E INSTALAÇÃO - SUPORTE METÁLICO EM METALON 70X70MM #4MM PARA EXTINTOR EM ABRIGO H=2,50M | UN | 2 |  | 0 | OK | OK | OK | OK | OK | 0%
19.5.9 | SESC-PCI-096 | Próprio | FORNECIMENTO E INSTALAÇÃO - ABRIGO METÁLICO PARA EXTINTOR, VISOR EM ACRÍLICO COM A INSCRIÇÃO "INCÊNDIO", VENEZIANA DE VENTILAÇÃO E PINGADEIRA, NA COR VERMELHA, DIMENSÕES 75X30X25 / INCLUSIVE PARAFUSOS E BUCHAS / MODELO MH499 DO GRUPO AEROTEX OU EQUIVALENTE | UN | 2 | 358.35 | 716.7 | 0.001721% | 19.5.9 | SESC-PCI-096 | Próprio | FORNECIMENTO E INSTALAÇÃO - ABRIGO METÁLICO PARA EXTINTOR, VISOR EM ACRÍLICO COM A INSCRIÇÃO "INCÊNDIO", VENEZIANA DE VENTILAÇÃO E PINGADEIRA, NA COR VERMELHA, DIMENSÕES 75X30X25 / INCLUSIVE PARAFUSOS E BUCHAS / MODELO MH499 DO GRUPO AEROTEX OU EQUIVALENTE | UN | 2 |  | 0 | OK | OK | OK | OK | OK | 0%
19.6 |  |  | SINALIZAÇÃO DE EMERGÊNCIA - PLACAS E FITAS |  |  |  |  | 0% | 19.6 |  |  | SINALIZAÇÃO DE EMERGÊNCIA - PLACAS E FITAS |  |  |  |  | OK | OK | OK | OK | OK | -
19.6.1 | SESC-PCI-072 | Próprio | FORNECIMENTO E INSTALAÇÃO DE PLACA DE ORIENTAÇÃO E SALVAMENTO (BALIZAMENTO DE FUGA). PLACA INDICATIVA DE SAÍDA DE EMERGÊNCIA. TIPO S2 / FUNDO COR VERDE / DIMENSÕES 38X19CM | UN | 5 | 77.69 | 388.45 | 0.000933% | 19.6.1 | SESC-PCI-072 | Próprio | FORNECIMENTO E INSTALAÇÃO DE PLACA DE ORIENTAÇÃO E SALVAMENTO (BALIZAMENTO DE FUGA). PLACA INDICATIVA DE SAÍDA DE EMERGÊNCIA. TIPO S2 / FUNDO COR VERDE / DIMENSÕES 38X19CM | UN | 5 |  | 0 | OK | OK | OK | OK | OK | 0%
19.6.2 | SESC-PCI-073 | Próprio | FORNECIMENTO E INSTALAÇÃO - PLACA DE ORIENTAÇÃO E SALVAMENTO TIPO "S2" EM MATERIAL PLÁSTICO. PICTOGRAMA PESSOA E SETA "PARA DIREITA" OU "PARA ESQUERDA" NA COR BRANCA FOTOLUMINESCENTE / FUNDO COR VERDE / DIMENSÕES 25X15CM COM TIRANTE | UN | 4 | 60.32 | 241.28 | 0.0005795% | 19.6.2 | SESC-PCI-073 | Próprio | FORNECIMENTO E INSTALAÇÃO - PLACA DE ORIENTAÇÃO E SALVAMENTO TIPO "S2" EM MATERIAL PLÁSTICO. PICTOGRAMA PESSOA E SETA "PARA DIREITA" OU "PARA ESQUERDA" NA COR BRANCA FOTOLUMINESCENTE / FUNDO COR VERDE / DIMENSÕES 25X15CM COM TIRANTE | UN | 4 |  | 0 | OK | OK | OK | OK | OK | 0%
19.6.3 | SESC-PCI-009 | Próprio | FORNECIMENTO E INSTALAÇÃO - PLACA DE ORIENTAÇÃO E SALVAMENTO TIPO "S2" EM MATERIAL PLÁSTICO. PICTOGRAMA PESSOA E SETA "PARA DIREITA" OU "PARA ESQUERDA" NA COR BRANCA FOTOLUMINESCENTE / FUNDO COR VERDE / DIMENSÕES 25X15CM | UN | 22 | 49.36 | 1085.92 | 0.002608% | 19.6.3 | SESC-PCI-009 | Próprio | FORNECIMENTO E INSTALAÇÃO - PLACA DE ORIENTAÇÃO E SALVAMENTO TIPO "S2" EM MATERIAL PLÁSTICO. PICTOGRAMA PESSOA E SETA "PARA DIREITA" OU "PARA ESQUERDA" NA COR BRANCA FOTOLUMINESCENTE / FUNDO COR VERDE / DIMENSÕES 25X15CM | UN | 22 |  | 0 | OK | OK | OK | OK | OK | 0%
19.6.4 | SESC-PCI-074 | Próprio | FORNECIMENTO E INSTALAÇÃO - OFORNECIMENTO E INSTALAÇÃO DE PLACA DE ORIENTAÇÃO E SALVAMENTO. PLACA INDICATIVA DE SAÍDA DE EMERGÊNCIA. TIPO S3 (CONFORME IT-15 CORPO DE BOMBEIROS). DIMENSÃO 380X190mm. PO S2 / FUNDO COR VERDE / DIMENSÕES 38X19CM | UN | 4 | 77.69 | 310.76 | 0.0007464% | 19.6.4 | SESC-PCI-074 | Próprio | FORNECIMENTO E INSTALAÇÃO - OFORNECIMENTO E INSTALAÇÃO DE PLACA DE ORIENTAÇÃO E SALVAMENTO. PLACA INDICATIVA DE SAÍDA DE EMERGÊNCIA. TIPO S3 (CONFORME IT-15 CORPO DE BOMBEIROS). DIMENSÃO 380X190mm. PO S2 / FUNDO COR VERDE / DIMENSÕES 38X19CM | UN | 4 |  | 0 | OK | OK | OK | OK | OK | 0%
19.6.5 | SESC-PCI-075 | Próprio | FORNECIMENTO E INSTALAÇÃO DE PLACA DE ORIENTAÇÃO E SALVAMENTO. PLACA INDICATIVA DE SAÍDA DE EMERGÊNCIA. TIPO S3 (CONFORME IT-15 CORPO DE BOMBEIROS). DIMENSÃO 380X190mm. COM TIRANTES | UN | 1 | 88.64 | 88.64 | 0.0002129% | 19.6.5 | SESC-PCI-075 | Próprio | FORNECIMENTO E INSTALAÇÃO DE PLACA DE ORIENTAÇÃO E SALVAMENTO. PLACA INDICATIVA DE SAÍDA DE EMERGÊNCIA. TIPO S3 (CONFORME IT-15 CORPO DE BOMBEIROS). DIMENSÃO 380X190mm. COM TIRANTES | UN | 1 |  | 0 | OK | OK | OK | OK | OK | 0%
19.6.6 | SESC-PCI-021 | Próprio | - FORNECIMENTO E INSTALAÇÃO - PLACA DE ORIENTAÇÃO E SALVAMENTO TIPO "S3" EM MATERIAL PLÁSTICO. PICTOGRAMA PESSOA E SETA NA COR BRANCA FOTOLUMINESCENTE / FUNDO COR VERDE / DIMENSÕES 32X16CM / FIXADA NA PAREDE | UN | 1 | 77.69 | 77.69 | 0.0001866% | 19.6.6 | SESC-PCI-021 | Próprio | - FORNECIMENTO E INSTALAÇÃO - PLACA DE ORIENTAÇÃO E SALVAMENTO TIPO "S3" EM MATERIAL PLÁSTICO. PICTOGRAMA PESSOA E SETA NA COR BRANCA FOTOLUMINESCENTE / FUNDO COR VERDE / DIMENSÕES 32X16CM / FIXADA NA PAREDE | UN | 1 |  | 0 | OK | OK | OK | OK | OK | 0%
19.6.7 | SESC-PCI-022 | Próprio | FORNECIMENTO E INSTALAÇÃO - PLACA DE ORIENTAÇÃO E SALVAMENTO TIPO "S3" EM MATERIAL PLÁSTICO. PICTOGRAMA PESSOA E SETA NA COR BRANCA FOTOLUMINESCENTE / FUNDO COR VERDE / DIMENSÕES 25X15CM / FIXADA NA PAREDE | UN | 17 | 49.36 | 839.12 | 0.002015% | 19.6.7 | SESC-PCI-022 | Próprio | FORNECIMENTO E INSTALAÇÃO - PLACA DE ORIENTAÇÃO E SALVAMENTO TIPO "S3" EM MATERIAL PLÁSTICO. PICTOGRAMA PESSOA E SETA NA COR BRANCA FOTOLUMINESCENTE / FUNDO COR VERDE / DIMENSÕES 25X15CM / FIXADA NA PAREDE | UN | 17 |  | 0 | OK | OK | OK | OK | OK | 0%
19.6.8 | SESC-PCI-076 | Próprio | FORNECIMENTO E INSTALAÇÃO - PLACA DE ORIENTAÇÃO E SALVAMENTO TIPO "S3" EM MATERIAL PLÁSTICO. PICTOGRAMA PESSOA E SETA NA COR BRANCA FOTOLUMINESCENTE / FUNDO COR VERDE / DIMENSÕES 25X15CM / SUSPENSA POR TIRANTE | UN | 7 | 49.36 | 345.52 | 0.0008299% | 19.6.8 | SESC-PCI-076 | Próprio | FORNECIMENTO E INSTALAÇÃO - PLACA DE ORIENTAÇÃO E SALVAMENTO TIPO "S3" EM MATERIAL PLÁSTICO. PICTOGRAMA PESSOA E SETA NA COR BRANCA FOTOLUMINESCENTE / FUNDO COR VERDE / DIMENSÕES 25X15CM / SUSPENSA POR TIRANTE | UN | 7 |  | 0 | OK | OK | OK | OK | OK | 0%
19.6.9 | SESC-PCI-077 | Próprio | FORNECIMENTO E INSTALAÇÃO DE PLACA DE ORIENTAÇÃO E SALVAMENTO. PLACA INDICATIVA DE SAÍDA DE EMERGÊNCIA. TIPO S4 (CONFORME IT-15 CORPO DE BOMBEIROS). DIMENSÃO 252x126mm. DE ACORDO COM NOTA 11 EM LEGENDA A FIXAÇÃO PODE SER FITA DUPLA FACE OU APARAFUSADA | UN | 1 | 49.36 | 49.36 | 0.0001186% | 19.6.9 | SESC-PCI-077 | Próprio | FORNECIMENTO E INSTALAÇÃO DE PLACA DE ORIENTAÇÃO E SALVAMENTO. PLACA INDICATIVA DE SAÍDA DE EMERGÊNCIA. TIPO S4 (CONFORME IT-15 CORPO DE BOMBEIROS). DIMENSÃO 252x126mm. DE ACORDO COM NOTA 11 EM LEGENDA A FIXAÇÃO PODE SER FITA DUPLA FACE OU APARAFUSADA | UN | 1 |  | 0 | OK | OK | OK | OK | OK | 0%
19.6.10 | SESC-PCI-027 | Próprio | FORNECIMENTO E INSTALAÇÃO DE PLACA DE ORIENTAÇÃO E SALVAMENTO . PLACA INDICATIVA DE SAÍDA DE EMERGÊNCIA. TIPO S5 (CONFORME IT-15 CORPO DE BOMBEIROS). DIMENSÃO 252x126mm | UN | 2 | 49.36 | 98.72 | 0.0002371% | 19.6.10 | SESC-PCI-027 | Próprio | FORNECIMENTO E INSTALAÇÃO DE PLACA DE ORIENTAÇÃO E SALVAMENTO . PLACA INDICATIVA DE SAÍDA DE EMERGÊNCIA. TIPO S5 (CONFORME IT-15 CORPO DE BOMBEIROS). DIMENSÃO 252x126mm | UN | 2 |  | 0 | OK | OK | OK | OK | OK | 0%
19.6.11 | SESC-PCI-028 | Próprio | FORNECIMENTO E INSTALAÇÃO DE PLACA DE ORIENTAÇÃO E SALVAMENTO. PLACA INDICATIVA ESCADA DE EMERGÊNCIA TIPO S8 (CONFORME IT-15 CORPO DE BOMBEIROS). DIMENSÃO 252x126mm | UN | 4 | 49.36 | 197.44 | 0.0004742% | 19.6.11 | SESC-PCI-028 | Próprio | FORNECIMENTO E INSTALAÇÃO DE PLACA DE ORIENTAÇÃO E SALVAMENTO. PLACA INDICATIVA ESCADA DE EMERGÊNCIA TIPO S8 (CONFORME IT-15 CORPO DE BOMBEIROS). DIMENSÃO 252x126mm | UN | 4 |  | 0 | OK | OK | OK | OK | OK | 0%
19.6.12 | SESC-PCI-031 | Próprio | FORNECIMENTO E INSTALAÇÃO DE PLACA DE ORIENTAÇÃO E SALVAMENTO. PLACA INDICATIVA ESCADA DE EMERGÊNCIA TIPO S11 (CONFORME IT-15 CORPO DE BOMBEIROS). DIMENSÃO 252x126 mm | UN | 4 | 49.36 | 197.44 | 0.0004742% | 19.6.12 | SESC-PCI-031 | Próprio | FORNECIMENTO E INSTALAÇÃO DE PLACA DE ORIENTAÇÃO E SALVAMENTO. PLACA INDICATIVA ESCADA DE EMERGÊNCIA TIPO S11 (CONFORME IT-15 CORPO DE BOMBEIROS). DIMENSÃO 252x126 mm | UN | 4 |  | 0 | OK | OK | OK | OK | OK | 0%
19.6.13 | SESC-PCI-081 | Próprio | FORNECIMENTO E INSTALAÇÃO DE PLACA DE ORIENTAÇÃO E SALVAMENTO. PLACA INDICATIVA DO NÚMERO DO PAVIMENTO TIPO S17 (CONFORME IT-15 CORPO DE BOMBEIROS) . DIMENSÃO 134x134mm. DE ACORDO COM NOTA 11 EM LEGENDA A FIXAÇÃO PODE SER FITA DUPLA FACE OU APARAFUSADA | UN | 3 | 36.18 | 108.54 | 0.0002607% | 19.6.13 | SESC-PCI-081 | Próprio | FORNECIMENTO E INSTALAÇÃO DE PLACA DE ORIENTAÇÃO E SALVAMENTO. PLACA INDICATIVA DO NÚMERO DO PAVIMENTO TIPO S17 (CONFORME IT-15 CORPO DE BOMBEIROS) . DIMENSÃO 134x134mm. DE ACORDO COM NOTA 11 EM LEGENDA A FIXAÇÃO PODE SER FITA DUPLA FACE OU APARAFUSADA | UN | 3 |  | 0 | OK | OK | OK | OK | OK | 0%
19.6.14 | SESC-PCI-083 | Próprio | FORNECIMENTO E INSTALAÇÃO DE PLACA DE PROIBIÇÃO, COM INDICAÇÃO DE "PROIBIDO UTILIZAR ÁGUA PARA APAGAR O FOGO" TIPO P3 (CONFORME IT-15 CORPO DE BOMBEIROS). DIMENSÃO 200mmX200mm | UN | 2 | 54.49 | 108.98 | 0.0002618% | 19.6.14 | SESC-PCI-083 | Próprio | FORNECIMENTO E INSTALAÇÃO DE PLACA DE PROIBIÇÃO, COM INDICAÇÃO DE "PROIBIDO UTILIZAR ÁGUA PARA APAGAR O FOGO" TIPO P3 (CONFORME IT-15 CORPO DE BOMBEIROS). DIMENSÃO 200mmX200mm | UN | 2 |  | 0 | OK | OK | OK | OK | OK | 0%
19.6.15 | SESC-PCI-084 | Próprio | FORNECIMENTO E INSTALAÇÃO - PLACA DE SINALIZAÇÃO DE PROIBIÇÃO TIPO "P4" EM MATERIAL PLÁSTICO / PICTOGRAMA DE ELEVADOR E CHAMA COR PRETA / FUNDO COR BRANCA / FAIXA CIRCULAR E BARRA DIAMETRAL NA COR VERMELHA / DIMENSÕES 20X20CM | UN | 2 | 54.49 | 108.98 | 0.0002618% | 19.6.15 | SESC-PCI-084 | Próprio | FORNECIMENTO E INSTALAÇÃO - PLACA DE SINALIZAÇÃO DE PROIBIÇÃO TIPO "P4" EM MATERIAL PLÁSTICO / PICTOGRAMA DE ELEVADOR E CHAMA COR PRETA / FUNDO COR BRANCA / FAIXA CIRCULAR E BARRA DIAMETRAL NA COR VERMELHA / DIMENSÕES 20X20CM | UN | 2 |  | 0 | OK | OK | OK | OK | OK | 0%
19.6.16 | SESC-PCI-085 | Próprio | FORNECIMENTO E INSTALAÇÃO DE PLACA DE SINALIZAÇÃO DE EQUIPAMENTOS DE COMBATE A INCÊNDIO E ALARME. "INDICAÇÃO DE ALARME SONORO". PLACA TIPO E1 (CONFORME IT-15 CORPO DE BOMBEIROS). DIMENSÃO 224X224mm | UN | 16 | 54.65 | 874.4 | 0.0021% | 19.6.16 | SESC-PCI-085 | Próprio | FORNECIMENTO E INSTALAÇÃO DE PLACA DE SINALIZAÇÃO DE EQUIPAMENTOS DE COMBATE A INCÊNDIO E ALARME. "INDICAÇÃO DE ALARME SONORO". PLACA TIPO E1 (CONFORME IT-15 CORPO DE BOMBEIROS). DIMENSÃO 224X224mm | UN | 16 |  | 0 | OK | OK | OK | OK | OK | 0%
19.6.17 | SESC-PCI-086 | Próprio | FORNECIMENTO E INSTALAÇÃO DE PLACA DE SINALIZAÇÃO DE EQUIPAMENTOS DE COMBATE A INCÊNDIO E ALARME. "COMANDO MANUAL DE ALARME DE INCÊNDIO". PLACA TIPO E2 (CONFORME IT-15 CORPO DE BOMBEIROS). DIMENSÃO 224X224mm | UN | 16 | 54.65 | 874.4 | 0.0021% | 19.6.17 | SESC-PCI-086 | Próprio | FORNECIMENTO E INSTALAÇÃO DE PLACA DE SINALIZAÇÃO DE EQUIPAMENTOS DE COMBATE A INCÊNDIO E ALARME. "COMANDO MANUAL DE ALARME DE INCÊNDIO". PLACA TIPO E2 (CONFORME IT-15 CORPO DE BOMBEIROS). DIMENSÃO 224X224mm | UN | 16 |  | 0 | OK | OK | OK | OK | OK | 0%
19.6.18 | SESC-PCI-040 | Próprio | FORNECIMENTO E INSTALAÇÃO DE PLACA DE SINALIZAÇÃO DE EQUIPAMENTOS DE COMBATE A INCÊNDIO E ALARME. "ABRIGO DE MANGUEIRA E HIDRANTE". PLACA TIPO E8 (CONFORME IT-15 CORPO DE BOMBEIROS) DIMENSÃO: 200X200mm | UN | 16 | 54.65 | 874.4 | 0.0021% | 19.6.18 | SESC-PCI-040 | Próprio | FORNECIMENTO E INSTALAÇÃO DE PLACA DE SINALIZAÇÃO DE EQUIPAMENTOS DE COMBATE A INCÊNDIO E ALARME. "ABRIGO DE MANGUEIRA E HIDRANTE". PLACA TIPO E8 (CONFORME IT-15 CORPO DE BOMBEIROS) DIMENSÃO: 200X200mm | UN | 16 |  | 0 | OK | OK | OK | OK | OK | 0%
19.6.19 | SESC-PCI-088 | Próprio | FORNECIMENTO E INSTALAÇÃO DE PLACA DE SINALIZAÇÃO COMPLEMENTAR "INDICAÇÃO DOS SISTEMAS DE PROTEÇÃO CONTRA INCÊNDIO EXISTENTES NA EDIFICAÇÃO" PLACA TIPO M1 (CONFORME IT-15 CORPO DE BOMBEIROS). DIMENSÃO 450X550mm. DE ACORDO COM NOTA 11 EM LEGENDA A FIXAÇÃO PODE SER FITA DUPLA FACE OU APARAFUSADA | UN | 2 | 176.78 | 353.56 | 0.0008492% | 19.6.19 | SESC-PCI-088 | Próprio | FORNECIMENTO E INSTALAÇÃO DE PLACA DE SINALIZAÇÃO COMPLEMENTAR "INDICAÇÃO DOS SISTEMAS DE PROTEÇÃO CONTRA INCÊNDIO EXISTENTES NA EDIFICAÇÃO" PLACA TIPO M1 (CONFORME IT-15 CORPO DE BOMBEIROS). DIMENSÃO 450X550mm. DE ACORDO COM NOTA 11 EM LEGENDA A FIXAÇÃO PODE SER FITA DUPLA FACE OU APARAFUSADA | UN | 2 |  | 0 | OK | OK | OK | OK | OK | 0%
19.6.20 | SESC-PCI-043 | Próprio | FORNECIMENTO E INSTALAÇÃO DE PLACA DE SINALIZAÇÃO COMPLEMENTAR "INDICAÇÃO DA LOTAÇÃO MÁXIMA" (ADMITIDA NO RECINTO DE REUNIÃO DE PÚBLICO) PLACA TIPO M2 (CONFORME IT-15 CORPO DE BOMBEIROS). DIMENSÃO 158x316 mm. | UN | 7 | 77.69 | 543.83 | 0.001306% | 19.6.20 | SESC-PCI-043 | Próprio | FORNECIMENTO E INSTALAÇÃO DE PLACA DE SINALIZAÇÃO COMPLEMENTAR "INDICAÇÃO DA LOTAÇÃO MÁXIMA" (ADMITIDA NO RECINTO DE REUNIÃO DE PÚBLICO) PLACA TIPO M2 (CONFORME IT-15 CORPO DE BOMBEIROS). DIMENSÃO 158x316 mm. | UN | 7 |  | 0 | OK | OK | OK | OK | OK | 0%
19.6.21 | SESC-PCI-087 | Próprio | FORNECIMENTO E INSTALAÇÃO DE PLACA DE SINALIZAÇÃO DE EQUIPAMENTOS DE COMBATE A INCÊNDIO E ALARME. "COMANDO MANUAL DE BOMBA DE INCÊNDIO". PLACA TIPO E3 (CONFORME IT-15 CORPO DE BOMBEIROS). DIMENSÃO 224X224mm | UN | 3 | 54.65 | 163.95 | 0.0003938% | 19.6.21 | SESC-PCI-087 | Próprio | FORNECIMENTO E INSTALAÇÃO DE PLACA DE SINALIZAÇÃO DE EQUIPAMENTOS DE COMBATE A INCÊNDIO E ALARME. "COMANDO MANUAL DE BOMBA DE INCÊNDIO". PLACA TIPO E3 (CONFORME IT-15 CORPO DE BOMBEIROS). DIMENSÃO 224X224mm | UN | 3 |  | 0 | OK | OK | OK | OK | OK | 0%
19.6.22 | SESC-PCI-039 | Próprio | FORNECIMENTO E INSTALAÇÃO DE PLACA DE SINALIZAÇÃO DE EQUIPAMENTOS DE COMBATE A INCÊNDIO E ALARME. "EXTINTOR DE INCÊNDIO". PLACA TIPO E5 (CONFORME IT-15 CORPO DE BOMBEIROS) DIMENSÃO: 20X20cm | UN | 40 | 54.65 | 2186 | 0.005251% | 19.6.22 | SESC-PCI-039 | Próprio | FORNECIMENTO E INSTALAÇÃO DE PLACA DE SINALIZAÇÃO DE EQUIPAMENTOS DE COMBATE A INCÊNDIO E ALARME. "EXTINTOR DE INCÊNDIO". PLACA TIPO E5 (CONFORME IT-15 CORPO DE BOMBEIROS) DIMENSÃO: 20X20cm | UN | 40 |  | 0 | OK | OK | OK | OK | OK | 0%
19.6.23 | SESC-PCI-089 | Próprio | FORNECIMENTO E INSTALAÇÃO DE PLACA DE SINALIZAÇÃO COMPLEMENTAR PLACA TIPO M7. DIMENSÃO 450X350mm. DE ACORDO COM NOTA 11 EM LEGENDA A FIXAÇÃO PODE SER FITA DUPLA FACE OU APARAFUSADA | UN | 1 | 48.21 | 48.21 | 0.0001158% | 19.6.23 | SESC-PCI-089 | Próprio | FORNECIMENTO E INSTALAÇÃO DE PLACA DE SINALIZAÇÃO COMPLEMENTAR PLACA TIPO M7. DIMENSÃO 450X350mm. DE ACORDO COM NOTA 11 EM LEGENDA A FIXAÇÃO PODE SER FITA DUPLA FACE OU APARAFUSADA | UN | 1 |  | 0 | OK | OK | OK | OK | OK | 0%
19.6.24 | SESC-PCI-090 | Próprio | FORNECIMENTO E INSTALAÇÃO DE PLACA DE SINALIZAÇÃO DE ALERTA "CUIDADO, RISCO DE EXPLOSÃO" PLACA TIPO A3 (CONFORME IT-15 CORPO DE BOMBEIROS). DIMENSÃO h=272mm. FIXADA COM FITA DUPLA FACE | UN | 1 | 81.1 | 81.1 | 0.0001948% | 19.6.24 | SESC-PCI-090 | Próprio | FORNECIMENTO E INSTALAÇÃO DE PLACA DE SINALIZAÇÃO DE ALERTA "CUIDADO, RISCO DE EXPLOSÃO" PLACA TIPO A3 (CONFORME IT-15 CORPO DE BOMBEIROS). DIMENSÃO h=272mm. FIXADA COM FITA DUPLA FACE | UN | 1 |  | 0 | OK | OK | OK | OK | OK | 0%
19.6.25 | SESC-PCI-047 | Próprio | FORNECIMENTO E INSTALAÇÃO DE PLACA DE SINALIZAÇÃO DE ALERTA "CUIDADO, RISCO DE CHOQUE ELÉTRICO" PLACA TIPO A5 (CONFORME IT-15 CORPO DE BOMBEIROS). DIMENSÃO 340mm. | UN | 2 | 81.1 | 162.2 | 0.0003896% | 19.6.25 | SESC-PCI-047 | Próprio | FORNECIMENTO E INSTALAÇÃO DE PLACA DE SINALIZAÇÃO DE ALERTA "CUIDADO, RISCO DE CHOQUE ELÉTRICO" PLACA TIPO A5 (CONFORME IT-15 CORPO DE BOMBEIROS). DIMENSÃO 340mm. | UN | 2 |  | 0 | OK | OK | OK | OK | OK | 0%
19.6.26 | SESC-PCI-091 | Próprio | PLACA DE IDENTIFICAÇÃO EM BRAILE "INÍCIO E FINAL" P/ CORRIMÃO | UN | 64 | 22.22 | 1422.08 | 0.003416% | 19.6.26 | SESC-PCI-091 | Próprio | PLACA DE IDENTIFICAÇÃO EM BRAILE "INÍCIO E FINAL" P/ CORRIMÃO | UN | 64 |  | 0 | OK | OK | OK | OK | OK | 0%
19.6.27 | SESC-PCI-029 | Próprio | FORNECIMENTO E INSTALAÇÃO DE PLACA DE ORIENTAÇÃO E SALVAMENTO. PLACA INDICATIVA ESCADA DE EMERGÊNCIA TIPO S9 (CONFORME IT-15 CORPO DE BOMBEIROS) DIMENSÃO 252x126 mm | UN | 3 | 49.36 | 148.08 | 0.0003557% | 19.6.27 | SESC-PCI-029 | Próprio | FORNECIMENTO E INSTALAÇÃO DE PLACA DE ORIENTAÇÃO E SALVAMENTO. PLACA INDICATIVA ESCADA DE EMERGÊNCIA TIPO S9 (CONFORME IT-15 CORPO DE BOMBEIROS) DIMENSÃO 252x126 mm | UN | 3 |  | 0 | OK | OK | OK | OK | OK | 0%
19.6.28 | SESC-PCI-032 | Próprio | FORNECIMENTO E INSTALAÇÃO DE PLACA DE ORIENTAÇÃO E SALVAMENTO. PLACA INDICATIVA SAÍDA DE EMERGÊNCIA. TIPO S12 (CONFORME IT-15 CORPO DE BOMBEIROS). DIMENSÃO 252x126 mm | UN | 10 | 49.36 | 493.6 | 0.001186% | 19.6.28 | SESC-PCI-032 | Próprio | FORNECIMENTO E INSTALAÇÃO DE PLACA DE ORIENTAÇÃO E SALVAMENTO. PLACA INDICATIVA SAÍDA DE EMERGÊNCIA. TIPO S12 (CONFORME IT-15 CORPO DE BOMBEIROS). DIMENSÃO 252x126 mm | UN | 10 |  | 0 | OK | OK | OK | OK | OK | 0%
19.6.29 | SESC-PCI-033 | Próprio | FORNECIMENTO E INSTALAÇÃO DE PLACA DE ORIENTAÇÃO E SALVAMENTO. PLACA DE INSTRUÇÃO DE ABERTURA DA PORTA CORTA FOGO POR BARRA ANTIPÂNICO TIPO S18 (CONFORME IT-15 CORPO DE BOMBEIROS) . DIMENSÃO 252x126 mm | UN | 2 | 49.36 | 98.72 | 0.0002371% | 19.6.29 | SESC-PCI-033 | Próprio | FORNECIMENTO E INSTALAÇÃO DE PLACA DE ORIENTAÇÃO E SALVAMENTO. PLACA DE INSTRUÇÃO DE ABERTURA DA PORTA CORTA FOGO POR BARRA ANTIPÂNICO TIPO S18 (CONFORME IT-15 CORPO DE BOMBEIROS) . DIMENSÃO 252x126 mm | UN | 2 |  | 0 | OK | OK | OK | OK | OK | 0%
19.6.30 | SESC-PCI-095 | Próprio | FAIXA EM POLICARBONATO PARA SINALIZAÇÃO VISUAL FOTOLUMINESCENTE, PARA DEGRAUS COMP = 20x3 cm | UN | 5 | 366.54 | 1832.7 | 0.004402% | 19.6.30 | SESC-PCI-095 | Próprio | FAIXA EM POLICARBONATO PARA SINALIZAÇÃO VISUAL FOTOLUMINESCENTE, PARA DEGRAUS COMP = 20x3 cm | UN | 5 |  | 0 | OK | OK | OK | OK | OK | 0%
20 |  |  | INSTALAÇÕES DE SPDA |  |  |  |  | 0% | 20 |  |  | INSTALAÇÕES DE SPDA |  |  |  |  | OK | OK | OK | OK | OK | -
20.1 | SESC-ELE-214 | Próprio | RE-BAR 3/8" X 3,4M COM 3 CLIPS PARA EMENDA 8-10MM | UN | 253 | 84.43 | 21360.79 | 0.05131% | 20.1 | SESC-ELE-214 | Próprio | RE-BAR 3/8" X 3,4M COM 3 CLIPS PARA EMENDA 8-10MM | UN | 253 |  | 0 | OK | OK | OK | OK | OK | 0%
20.2 | 078071 | SBC | GRAMPO ATERRAMENTO 70MM 3/4 DUPLO GTDU 2882 | UN | 1362 | 39.45 | 53730.9 | 0.1291% | 20.2 | 078071 | SBC | GRAMPO ATERRAMENTO 70MM 3/4 DUPLO GTDU 2882 | UN | 1362 |  | 0 | OK | OK | OK | OK | OK | 0%
20.3 | SESC-ELE-211 | Próprio | BARRA CHATA DE ALUMINIO 7/8"X1/8"X3000MM | UN | 141.89 | 45.43 | 6446.06 | 0.01548% | 20.3 | SESC-ELE-211 | Próprio | BARRA CHATA DE ALUMINIO 7/8"X1/8"X3000MM | UN | 141.89 |  | 0 | OK | OK | OK | OK | OK | 0%
20.4 | 078051 | SBC | SOLDA EXOTERMICA COM MOLDE GTB 16Y | UN | 26 | 72.28 | 1879.28 | 0.004514% | 20.4 | 078051 | SBC | SOLDA EXOTERMICA COM MOLDE GTB 16Y | UN | 26 |  | 0 | OK | OK | OK | OK | OK | 0%
20.5 | SESC-ELE-213 | Próprio | CAIXA DE EQUALIZACAO 20X20CM C/9TERMINAIS BARR.6MM | UN | 4 | 387.37 | 1549.48 | 0.003722% | 20.5 | SESC-ELE-213 | Próprio | CAIXA DE EQUALIZACAO 20X20CM C/9TERMINAIS BARR.6MM | UN | 4 |  | 0 | OK | OK | OK | OK | OK | 0%
20.6 | 96977 | SINAPI | CORDOALHA DE COBRE NU 50 MM², ENTERRADA, SEM ISOLADOR - FORNECIMENTO E INSTALAÇÃO. AF_12/2017 | M | 219.65 | 62 | 13618.3 | 0.03271% | 20.6 | 96977 | SINAPI | CORDOALHA DE COBRE NU 50 MM², ENTERRADA, SEM ISOLADOR - FORNECIMENTO E INSTALAÇÃO. AF_12/2017 | M | 219.65 |  | 0 | OK | OK | OK | OK | OK | 0%
20.7 | 063464 | SBC | CABO COBRE NU 7 FIOS 4AWG - 16mm2 | M | 149.9 | 45.58 | 6832.44 | 0.01641% | 20.7 | 063464 | SBC | CABO COBRE NU 7 FIOS 4AWG - 16mm2 | M | 149.9 |  | 0 | OK | OK | OK | OK | OK | 0%
20.8 | SESC-ELE-215 | Próprio | TERMINAL A COMPRESSAO EM COBRE ESTANHADO 1 FURO PARA CABO 16 MM2 | UN | 30 | 19.5 | 585 | 0.001405% | 20.8 | SESC-ELE-215 | Próprio | TERMINAL A COMPRESSAO EM COBRE ESTANHADO 1 FURO PARA CABO 16 MM2 | UN | 30 |  | 0 | OK | OK | OK | OK | OK | 0%
20.9 | SESC-ELE-398 | Próprio | TERMINAL A COMPRESSAO EM COBRE ESTANHADO PARA CABO 50 MM2, 1 FURO E 1 COMPRESSAO, PARA PARAFUSO DE FIXACAO M8 | UN | 36 | 10.97 | 394.92 | 0.0009486% | 20.9 | SESC-ELE-398 | Próprio | TERMINAL A COMPRESSAO EM COBRE ESTANHADO PARA CABO 50 MM2, 1 FURO E 1 COMPRESSAO, PARA PARAFUSO DE FIXACAO M8 | UN | 36 |  | 0 | OK | OK | OK | OK | OK | 0%
20.10 | SESC-ELE-562 | Próprio | CABO DE ALUMÍNIO NU SEM ALMA 2/0 AWG 7 FIOS X 3, 50MM (70MM2) INCLUINDO TERMINAL COMPRESSÃO | M | 435 | 26.03 | 11323.05 | 0.0272% | 20.10 | SESC-ELE-562 | Próprio | CABO DE ALUMÍNIO NU SEM ALMA 2/0 AWG 7 FIOS X 3, 50MM (70MM2) INCLUINDO TERMINAL COMPRESSÃO | M | 435 |  | 0 | OK | OK | OK | OK | OK | 0%
20.11 | 078042 | SBC | CONECTOR PARAFUSO FENDIDO SPLIT BOLD 1"" CABO 16mm2 | UN | 28 | 39.27 | 1099.56 | 0.002641% | 20.11 | 078042 | SBC | CONECTOR PARAFUSO FENDIDO SPLIT BOLD 1"" CABO 16mm2 | UN | 28 |  | 0 | OK | OK | OK | OK | OK | 0%
20.12 | SESC-ELE-217 | Próprio | CONECTOR ESTRUTURAL COM REGULAGEM E CHAPA PARA CONECTOR | UN | 34 | 94.91 | 3226.94 | 0.007751% | 20.12 | SESC-ELE-217 | Próprio | CONECTOR ESTRUTURAL COM REGULAGEM E CHAPA PARA CONECTOR | UN | 34 |  | 0 | OK | OK | OK | OK | OK | 0%
20.13 | 078038 | SBC | FIXADOR OMEGA EM LATAO 35MM PARA ATERRAMENTO | UN | 373 | 5.95 | 2219.35 | 0.005331% | 20.13 | 078038 | SBC | FIXADOR OMEGA EM LATAO 35MM PARA ATERRAMENTO | UN | 373 |  | 0 | OK | OK | OK | OK | OK | 0%
20.14 | SESC-ELE-563 | Próprio | PARAFUSO FENDA AUTOTARRAXANTE INOX 4,2X32MM | UN | 109 | 3.45 | 376.05 | 0.0009032% | 20.14 | SESC-ELE-563 | Próprio | PARAFUSO FENDA AUTOTARRAXANTE INOX 4,2X32MM | UN | 109 |  | 0 | OK | OK | OK | OK | OK | 0%
20.15 | SESC-ELE-564 | Próprio | CURVA 90 GRAUS DE BARRA CHATA EM ALUMINIO 3/4 " X 1/4 " X 300 MM - FORNECIMENTO E INSTALAÇÃO. | UN | 16 | 38.74 | 619.84 | 0.001489% | 20.15 | SESC-ELE-564 | Próprio | CURVA 90 GRAUS DE BARRA CHATA EM ALUMINIO 3/4 " X 1/4 " X 300 MM - FORNECIMENTO E INSTALAÇÃO. | UN | 16 |  | 0 | OK | OK | OK | OK | OK | 0%
21 |  |  | SEGURANÇA PATRIMONIAL |  |  |  |  | 0% | 21 |  |  | SEGURANÇA PATRIMONIAL |  |  |  |  | OK | OK | OK | OK | OK | -
21.1 |  |  | SEGURANÇA PATRIMONIAL - RASGOS, FUROS E ENCHIMENTOS |  |  |  |  | 0% | 21.1 |  |  | SEGURANÇA PATRIMONIAL - RASGOS, FUROS E ENCHIMENTOS |  |  |  |  | OK | OK | OK | OK | OK | -
21.1.1 | 90436 | SINAPI | FURO EM ALVENARIA PARA DIÂMETROS MENORES OU IGUAIS A 40 MM. AF_05/2015 | UN | 94 | 16.64 | 1564.16 | 0.003757% | 21.1.1 | 90436 | SINAPI | FURO EM ALVENARIA PARA DIÂMETROS MENORES OU IGUAIS A 40 MM. AF_05/2015 | UN | 94 |  | 0 | OK | OK | OK | OK | OK | 0%
21.1.2 | 90447 | SINAPI | RASGO EM ALVENARIA PARA ELETRODUTOS COM DIAMETROS MENORES OU IGUAIS A 40 MM. AF_05/2015 | M | 32 | 7.61 | 243.52 | 0.0005849% | 21.1.2 | 90447 | SINAPI | RASGO EM ALVENARIA PARA ELETRODUTOS COM DIAMETROS MENORES OU IGUAIS A 40 MM. AF_05/2015 | M | 32 |  | 0 | OK | OK | OK | OK | OK | 0%
21.1.3 | 90444 | SINAPI | RASGO EM CONTRAPISO PARA RAMAIS/ DISTRIBUIÇÃO COM DIÂMETROS MENORES OU IGUAIS A 40 MM. AF_05/2015 | M | 9 | 34.72 | 312.48 | 0.0007505% | 21.1.3 | 90444 | SINAPI | RASGO EM CONTRAPISO PARA RAMAIS/ DISTRIBUIÇÃO COM DIÂMETROS MENORES OU IGUAIS A 40 MM. AF_05/2015 | M | 9 |  | 0 | OK | OK | OK | OK | OK | 0%
21.1.4 | 90466 | SINAPI | CHUMBAMENTO LINEAR EM ALVENARIA PARA RAMAIS/DISTRIBUIÇÃO COM DIÂMETROS MENORES OU IGUAIS A 40 MM. AF_05/2015 | M | 32 | 15.4 | 492.8 | 0.001184% | 21.1.4 | 90466 | SINAPI | CHUMBAMENTO LINEAR EM ALVENARIA PARA RAMAIS/DISTRIBUIÇÃO COM DIÂMETROS MENORES OU IGUAIS A 40 MM. AF_05/2015 | M | 32 |  | 0 | OK | OK | OK | OK | OK | 0%
21.1.5 | 90468 | SINAPI | CHUMBAMENTO LINEAR EM CONTRAPISO PARA RAMAIS/DISTRIBUIÇÃO COM DIÂMETROS MENORES OU IGUAIS A 40 MM. AF_05/2015 | M | 9 | 6.93 | 62.37 | 0.0001498% | 21.1.5 | 90468 | SINAPI | CHUMBAMENTO LINEAR EM CONTRAPISO PARA RAMAIS/DISTRIBUIÇÃO COM DIÂMETROS MENORES OU IGUAIS A 40 MM. AF_05/2015 | M | 9 |  | 0 | OK | OK | OK | OK | OK | 0%
21.2 |  |  | SEGURANÇA PATRIMONIAL - ELETRODUTOS / TUBOS / ELETROCALHAS |  |  |  |  | 0% | 21.2 |  |  | SEGURANÇA PATRIMONIAL - ELETRODUTOS / TUBOS / ELETROCALHAS |  |  |  |  | OK | OK | OK | OK | OK | -
21.2.1 | 91856 | SINAPI | ELETRODUTO FLEXÍVEL CORRUGADO, PVC, DN 32 MM (1"), PARA CIRCUITOS TERMINAIS, INSTALADO EM PAREDE - FORNECIMENTO E INSTALAÇÃO. AF_03/2023 | M | 49.25 | 14.55 | 716.58 | 0.001721% | 21.2.1 | 91856 | SINAPI | ELETRODUTO FLEXÍVEL CORRUGADO, PVC, DN 32 MM (1"), PARA CIRCUITOS TERMINAIS, INSTALADO EM PAREDE - FORNECIMENTO E INSTALAÇÃO. AF_03/2023 | M | 49.25 |  | 0 | OK | OK | OK | OK | OK | 0%
21.2.2 | SESC-ELE-224 | Próprio | ELETRODUTO DE AÇO GALVANIZADO, CLASSE LEVE, DN 25 MM (1), APARENTE, INCLUSIVE CONEXÕES E FIXAÇÕES- FORNECIMENTO E INSTALAÇÃO. AF_11/2016_P | M | 541 | 55.41 | 29976.81 | 0.072% | 21.2.2 | SESC-ELE-224 | Próprio | ELETRODUTO DE AÇO GALVANIZADO, CLASSE LEVE, DN 25 MM (1), APARENTE, INCLUSIVE CONEXÕES E FIXAÇÕES- FORNECIMENTO E INSTALAÇÃO. AF_11/2016_P | M | 541 |  | 0 | OK | OK | OK | OK | OK | 0%
21.2.3 | SESC-ELE-226 | Próprio | ELETRODUTO FLEXÍVEL CORRUGADO, PEAD, DN (1"), PARA REDE ENTERRADA DE DISTRIBUIÇÃO DE ENERGIA ELÉTRICA - FORNECIMENTO E INSTALAÇÃO. AF_12/2021 | M | 10 | 9.01 | 90.1 | 0.0002164% | 21.2.3 | SESC-ELE-226 | Próprio | ELETRODUTO FLEXÍVEL CORRUGADO, PEAD, DN (1"), PARA REDE ENTERRADA DE DISTRIBUIÇÃO DE ENERGIA ELÉTRICA - FORNECIMENTO E INSTALAÇÃO. AF_12/2021 | M | 10 |  | 0 | OK | OK | OK | OK | OK | 0%
21.2.4 | SESC-ELE-333 | Próprio | PERFILADO PERFURADO (38X38)MM EM CHAPA DE AÇO GALVANIZADO #18, COM TRATAMENTO PRÉ-ZINCADO, INCLUSIVE TAMPA DE ENCAIXE, FIXAÇÃO SUPERIOR, CONEXÕES E ACESSÓRIOS | m | 40 | 88.13 | 3525.2 | 0.008467% | 21.2.4 | SESC-ELE-333 | Próprio | PERFILADO PERFURADO (38X38)MM EM CHAPA DE AÇO GALVANIZADO #18, COM TRATAMENTO PRÉ-ZINCADO, INCLUSIVE TAMPA DE ENCAIXE, FIXAÇÃO SUPERIOR, CONEXÕES E ACESSÓRIOS | m | 40 |  | 0 | OK | OK | OK | OK | OK | 0%
21.3 |  |  | SEGURANÇA PATRIMONIAL - RACKS E QUADROS |  |  |  |  | 0% | 21.3 |  |  | SEGURANÇA PATRIMONIAL - RACKS E QUADROS |  |  |  |  | OK | OK | OK | OK | OK | -
21.3.1 | SESC-TLI-002 | Próprio | FORNECIMENTO E INSTALAÇÃO LINE CORD UTP RJ/RJ-45 CATEGORIA 6 | UN | 113 | 41.72 | 4714.36 | 0.01132% | 21.3.1 | SESC-TLI-002 | Próprio | FORNECIMENTO E INSTALAÇÃO LINE CORD UTP RJ/RJ-45 CATEGORIA 6 | UN | 113 |  | 0 | OK | OK | OK | OK | OK | 0%
21.3.2 | ED-48368 | SETOP | CERTIFICAÇÃO DE GARANTIA DE TRANSMISSÃO DE CABOS LÓGICOS CAT. 5/6 | U | 113 | 19.73 | 2229.49 | 0.005355% | 21.3.2 | ED-48368 | SETOP | CERTIFICAÇÃO DE GARANTIA DE TRANSMISSÃO DE CABOS LÓGICOS CAT. 5/6 | U | 113 |  | 0 | OK | OK | OK | OK | OK | 0%
21.3.3 | 98302 | SINAPI | PATCH PANEL 24 PORTAS, CATEGORIA 6 - FORNECIMENTO E INSTALAÇÃO. AF_11/2019 | UN | 5 | 1397.44 | 6987.2 | 0.01678% | 21.3.3 | 98302 | SINAPI | PATCH PANEL 24 PORTAS, CATEGORIA 6 - FORNECIMENTO E INSTALAÇÃO. AF_11/2019 | UN | 5 |  | 0 | OK | OK | OK | OK | OK | 0%
21.4 |  |  | SEGURANÇA PATRIMONIAL - TOMADAS / CAIXAS / CONDULETES |  |  |  |  | 0% | 21.4 |  |  | SEGURANÇA PATRIMONIAL - TOMADAS / CAIXAS / CONDULETES |  |  |  |  | OK | OK | OK | OK | OK | -
21.4.1 | 95802 | SINAPI | CONDULETE DE ALUMÍNIO, TIPO X, PARA ELETRODUTO DE AÇO GALVANIZADO DN 25 MM (1''), APARENTE - FORNECIMENTO E INSTALAÇÃO. AF_10/2022 | UN | 122 | 58.72 | 7163.84 | 0.01721% | 21.4.1 | 95802 | SINAPI | CONDULETE DE ALUMÍNIO, TIPO X, PARA ELETRODUTO DE AÇO GALVANIZADO DN 25 MM (1''), APARENTE - FORNECIMENTO E INSTALAÇÃO. AF_10/2022 | UN | 122 |  | 0 | OK | OK | OK | OK | OK | 0%
21.4.2 | 061662 | SBC | CAIXA PASSAGEM ALUMINIO 10 x 10 x 6cm CP 1010/6 | UN | 3 | 69.6 | 208.8 | 0.0005015% | 21.4.2 | 061662 | SBC | CAIXA PASSAGEM ALUMINIO 10 x 10 x 6cm CP 1010/6 | UN | 3 |  | 0 | OK | OK | OK | OK | OK | 0%
21.4.3 | 100556 | SINAPI | CAIXA DE PASSAGEM PARA TELEFONE 15X15X10CM (SOBREPOR), FORNECIMENTO E INSTALACAO. AF_11/2019 | UN | 3 | 50.63 | 151.89 | 0.0003648% | 21.4.3 | 100556 | SINAPI | CAIXA DE PASSAGEM PARA TELEFONE 15X15X10CM (SOBREPOR), FORNECIMENTO E INSTALACAO. AF_11/2019 | UN | 3 |  | 0 | OK | OK | OK | OK | OK | 0%
21.5 |  |  | SEGURANÇA PATRIMONIAL - FIAÇÃO / CABEAMENTO |  |  |  |  | 0% | 21.5 |  |  | SEGURANÇA PATRIMONIAL - FIAÇÃO / CABEAMENTO |  |  |  |  | OK | OK | OK | OK | OK | -
21.5.1 | SESC-ELE-233 | Próprio | CABO ELETRÔNICO BLINDADO, CATEGORIA 6, INSTALADO EM EDIFICAÇÃO INSTITUCIONAL - FORNECIMENTO E INSTALAÇÃO. | M | 3916 | 12.59 | 49302.44 | 0.1184% | 21.5.1 | SESC-ELE-233 | Próprio | CABO ELETRÔNICO BLINDADO, CATEGORIA 6, INSTALADO EM EDIFICAÇÃO INSTITUCIONAL - FORNECIMENTO E INSTALAÇÃO. | M | 3916 |  | 0 | OK | OK | OK | OK | OK | 0%
22 |  |  | GASES MEDICINAIS |  |  |  |  | 0% | 22 |  |  | GASES MEDICINAIS |  |  |  |  | OK | OK | OK | OK | OK | -
22.1 |  |  | TUBULAÇÕES E CABEAMENTO |  |  |  |  | 0% | 22.1 |  |  | TUBULAÇÕES E CABEAMENTO |  |  |  |  | OK | OK | OK | OK | OK | -
22.1.1 | SESC-GAS-006 | Próprio | FORNECIMENTO E INSTALAÇÃO PARA TUBO PPR REDE A VÁCUO Ø40MM - INCLUINDO CONEXÕES. | M | 5.11 | 162.88 | 832.31 | 0.001999% | 22.1.1 | SESC-GAS-006 | Próprio | FORNECIMENTO E INSTALAÇÃO PARA TUBO PPR REDE A VÁCUO Ø40MM - INCLUINDO CONEXÕES. | M | 5.11 |  | 0 | OK | OK | OK | OK | OK | 0%
22.1.2 | SESC-GAS-007 | Próprio | FORNECIMENTO E INSTALAÇÃO PARA TUBO PPR REDE A VÁCUO Ø25MM INCLUINDO CONEXÕES. | M | 5.33 | 120.69 | 643.27 | 0.001545% | 22.1.2 | SESC-GAS-007 | Próprio | FORNECIMENTO E INSTALAÇÃO PARA TUBO PPR REDE A VÁCUO Ø25MM INCLUINDO CONEXÕES. | M | 5.33 |  | 0 | OK | OK | OK | OK | OK | 0%
22.1.3 | SESC-GAS-008 | Próprio | FORNECIMENTO E INSTALAÇÃO DE TUBULAÇÃO Ø22, PARA AR COMPRIMIDO EM COBRE CLASSE E, SEM COSTURA. PINTADA NA COR AZUL SEGURANÇA, INCLUINDO CONEXÕES E FIXAÇÕES. | M | 7.31 | 108.49 | 793.06 | 0.001905% | 22.1.3 | SESC-GAS-008 | Próprio | FORNECIMENTO E INSTALAÇÃO DE TUBULAÇÃO Ø22, PARA AR COMPRIMIDO EM COBRE CLASSE E, SEM COSTURA. PINTADA NA COR AZUL SEGURANÇA, INCLUINDO CONEXÕES E FIXAÇÕES. | M | 7.31 |  | 0 | OK | OK | OK | OK | OK | 0%
22.1.4 | SESC-GAS-009 | Próprio | FORNECIMENTO E INSTALAÇÃO DE TUBULAÇÃO Ø15, PARA AR COMPRIMIDO EM COBRE CLASSE E, SEM COSTURA. PINTADA NA COR AZUL SEGURANÇA, INCLUINDO CONEXÕES E FIXAÇÕES. | M | 10.62 | 63.09 | 670.01 | 0.001609% | 22.1.4 | SESC-GAS-009 | Próprio | FORNECIMENTO E INSTALAÇÃO DE TUBULAÇÃO Ø15, PARA AR COMPRIMIDO EM COBRE CLASSE E, SEM COSTURA. PINTADA NA COR AZUL SEGURANÇA, INCLUINDO CONEXÕES E FIXAÇÕES. | M | 10.62 |  | 0 | OK | OK | OK | OK | OK | 0%
22.1.5 | 91834 | SINAPI | ELETRODUTO FLEXÍVEL CORRUGADO, PVC, DN 25 MM (3/4"), PARA CIRCUITOS TERMINAIS, INSTALADO EM FORRO - FORNECIMENTO E INSTALAÇÃO. AF_03/2023 | M | 2.55 | 12.86 | 32.79 | 7.876e-05% | 22.1.5 | 91834 | SINAPI | ELETRODUTO FLEXÍVEL CORRUGADO, PVC, DN 25 MM (3/4"), PARA CIRCUITOS TERMINAIS, INSTALADO EM FORRO - FORNECIMENTO E INSTALAÇÃO. AF_03/2023 | M | 2.55 |  | 0 | OK | OK | OK | OK | OK | 0%
22.1.6 | 91844 | SINAPI | ELETRODUTO FLEXÍVEL CORRUGADO, PVC, DN 25 MM (3/4"), PARA CIRCUITOS TERMINAIS, INSTALADO EM LAJE - FORNECIMENTO E INSTALAÇÃO. AF_03/2023 | M | 1.67 | 7.93 | 13.24 | 3.18e-05% | 22.1.6 | 91844 | SINAPI | ELETRODUTO FLEXÍVEL CORRUGADO, PVC, DN 25 MM (3/4"), PARA CIRCUITOS TERMINAIS, INSTALADO EM LAJE - FORNECIMENTO E INSTALAÇÃO. AF_03/2023 | M | 1.67 |  | 0 | OK | OK | OK | OK | OK | 0%
22.1.7 | 91854 | SINAPI | ELETRODUTO FLEXÍVEL CORRUGADO, PVC, DN 25 MM (3/4"), PARA CIRCUITOS TERMINAIS, INSTALADO EM PAREDE - FORNECIMENTO E INSTALAÇÃO. AF_03/2023 | M | 5.27 | 11.15 | 58.76 | 0.0001411% | 22.1.7 | 91854 | SINAPI | ELETRODUTO FLEXÍVEL CORRUGADO, PVC, DN 25 MM (3/4"), PARA CIRCUITOS TERMINAIS, INSTALADO EM PAREDE - FORNECIMENTO E INSTALAÇÃO. AF_03/2023 | M | 5.27 |  | 0 | OK | OK | OK | OK | OK | 0%
22.1.8 | 91842 | SINAPI | ELETRODUTO FLEXÍVEL CORRUGADO, PVC, DN 20 MM (1/2"), PARA CIRCUITOS TERMINAIS, INSTALADO EM LAJE - FORNECIMENTO E INSTALAÇÃO. AF_03/2023 | M | 2.55 | 7.05 | 17.97 | 4.316e-05% | 22.1.8 | 91842 | SINAPI | ELETRODUTO FLEXÍVEL CORRUGADO, PVC, DN 20 MM (1/2"), PARA CIRCUITOS TERMINAIS, INSTALADO EM LAJE - FORNECIMENTO E INSTALAÇÃO. AF_03/2023 | M | 2.55 |  | 0 | OK | OK | OK | OK | OK | 0%
22.1.9 | 95817 | SINAPI | CONDULETE DE PVC, TIPO X, PARA ELETRODUTO DE PVC SOLDÁVEL DN 25 MM (3/4), APARENTE - FORNECIMENTO E INSTALAÇÃO. AF_10/2022 | UN | 2 | 45.04 | 90.08 | 0.0002164% | 22.1.9 | 95817 | SINAPI | CONDULETE DE PVC, TIPO X, PARA ELETRODUTO DE PVC SOLDÁVEL DN 25 MM (3/4), APARENTE - FORNECIMENTO E INSTALAÇÃO. AF_10/2022 | UN | 2 |  | 0 | OK | OK | OK | OK | OK | 0%
22.1.10 | 90443 | SINAPI | RASGO EM ALVENARIA PARA RAMAIS/ DISTRIBUIÇÃO COM DIAMETROS MENORES OU IGUAIS A 40 MM. AF_05/2015 | M | 10.99 | 15.12 | 166.16 | 0.0003991% | 22.1.10 | 90443 | SINAPI | RASGO EM ALVENARIA PARA RAMAIS/ DISTRIBUIÇÃO COM DIAMETROS MENORES OU IGUAIS A 40 MM. AF_05/2015 | M | 10.99 |  | 0 | OK | OK | OK | OK | OK | 0%
22.1.11 | 90466 | SINAPI | CHUMBAMENTO LINEAR EM ALVENARIA PARA RAMAIS/DISTRIBUIÇÃO COM DIÂMETROS MENORES OU IGUAIS A 40 MM. AF_05/2015 | M | 10.99 | 15.4 | 169.24 | 0.0004065% | 22.1.11 | 90466 | SINAPI | CHUMBAMENTO LINEAR EM ALVENARIA PARA RAMAIS/DISTRIBUIÇÃO COM DIÂMETROS MENORES OU IGUAIS A 40 MM. AF_05/2015 | M | 10.99 |  | 0 | OK | OK | OK | OK | OK | 0%
22.1.12 | 90444 | SINAPI | RASGO EM CONTRAPISO PARA RAMAIS/ DISTRIBUIÇÃO COM DIÂMETROS MENORES OU IGUAIS A 40 MM. AF_05/2015 | M | 16.56 | 34.72 | 574.96 | 0.001381% | 22.1.12 | 90444 | SINAPI | RASGO EM CONTRAPISO PARA RAMAIS/ DISTRIBUIÇÃO COM DIÂMETROS MENORES OU IGUAIS A 40 MM. AF_05/2015 | M | 16.56 |  | 0 | OK | OK | OK | OK | OK | 0%
22.1.13 | 90468 | SINAPI | CHUMBAMENTO LINEAR EM CONTRAPISO PARA RAMAIS/DISTRIBUIÇÃO COM DIÂMETROS MENORES OU IGUAIS A 40 MM. AF_05/2015 | M | 16.56 | 6.93 | 114.76 | 0.0002756% | 22.1.13 | 90468 | SINAPI | CHUMBAMENTO LINEAR EM CONTRAPISO PARA RAMAIS/DISTRIBUIÇÃO COM DIÂMETROS MENORES OU IGUAIS A 40 MM. AF_05/2015 | M | 16.56 |  | 0 | OK | OK | OK | OK | OK | 0%
22.1.14 | 058561 | SBC | CABO DE COBRE BLINDADO C/FITA POLIESTER P/ ALARME INC.2X1,50 | M | 2.55 | 18.8 | 47.94 | 0.0001151% | 22.1.14 | 058561 | SBC | CABO DE COBRE BLINDADO C/FITA POLIESTER P/ ALARME INC.2X1,50 | M | 2.55 |  | 0 | OK | OK | OK | OK | OK | 0%
22.2 |  |  | EQUIPAMENTOS E ACESSÓRIOS |  |  |  |  | 0% | 22.2 |  |  | EQUIPAMENTOS E ACESSÓRIOS |  |  |  |  | OK | OK | OK | OK | OK | -
22.2.1 | SESC-GAS-010 | Próprio | BOMBA DE VÁCUO ODONTOLÓGICO MODELO SUCTRON ELETRONIC PLUS | UN | 1 | 6178.5 | 6178.5 | 0.01484% | 22.2.1 | SESC-GAS-010 | Próprio | BOMBA DE VÁCUO ODONTOLÓGICO MODELO SUCTRON ELETRONIC PLUS | UN | 1 |  | 0 | OK | OK | OK | OK | OK | 0%
22.2.2 | SESC-GAS-011 | Próprio | COMPRESSOR DE AR ODONTOLÓGICO ISENTO DE ÓLEO MODELO S45 GERAÇÃO III VAZÃO DE AR (VAZÃO EFETIVA = 220 L/min) (7,8 pés cúb./min.). MÁXIMA PRESSÃO DE TRABALHO = 0,83 Mpa (120 PSI) MÍNIMA PRESSÃO DE TRABALHO = 0,55 Mpa (80 PSI). CAPACIDADE DO RESERVATÓRIO = 40 LITROS. POTÊNCIA ELÉTRICA = 1,2 HP (220V/2Ø/60Hz). NÍVEL DE RUÍDO = 54dB(A). DIMENSÕES DA UNIDADE (C/A/P) = 542/600/330 mm. PESO DA UNIDADE = 30,5 Kg. REF.: SCHUSTER OU EQUIVALENTE. OBS.: UNIDADE COM TODOS OS DISPOSITIVOS DE SEGURANÇA (PRESSOSTATO, VÁLVULA DE SEGURANÇA, REGULADOR DE PRESSÃO, MANÔMETROS DO REGULADOR DE PRESSÃO, DO RESERVATÓRIO DE AR), REGISTRO DE DRENO, REGISTRO DE SAÍDA DO AR, FILTRO DE AR COM RESERVATÓRIO, VÁLVULA SOLENÓIDE, RELÉ DE PROTEÇÃO. | CJ | 1 | 7129.19 | 7129.19 | 0.01712% | 22.2.2 | SESC-GAS-011 | Próprio | COMPRESSOR DE AR ODONTOLÓGICO ISENTO DE ÓLEO MODELO S45 GERAÇÃO III VAZÃO DE AR (VAZÃO EFETIVA = 220 L/min) (7,8 pés cúb./min.). MÁXIMA PRESSÃO DE TRABALHO = 0,83 Mpa (120 PSI) MÍNIMA PRESSÃO DE TRABALHO = 0,55 Mpa (80 PSI). CAPACIDADE DO RESERVATÓRIO = 40 LITROS. POTÊNCIA ELÉTRICA = 1,2 HP (220V/2Ø/60Hz). NÍVEL DE RUÍDO = 54dB(A). DIMENSÕES DA UNIDADE (C/A/P) = 542/600/330 mm. PESO DA UNIDADE = 30,5 Kg. REF.: SCHUSTER OU EQUIVALENTE. OBS.: UNIDADE COM TODOS OS DISPOSITIVOS DE SEGURANÇA (PRESSOSTATO, VÁLVULA DE SEGURANÇA, REGULADOR DE PRESSÃO, MANÔMETROS DO REGULADOR DE PRESSÃO, DO RESERVATÓRIO DE AR), REGISTRO DE DRENO, REGISTRO DE SAÍDA DO AR, FILTRO DE AR COM RESERVATÓRIO, VÁLVULA SOLENÓIDE, RELÉ DE PROTEÇÃO. | CJ | 1 |  | 0 | OK | OK | OK | OK | OK | 0%
23 |  |  | FORRO |  |  |  |  | 0% | 23 |  |  | FORRO |  |  |  |  | OK | OK | OK | OK | OK | -
23.1 |  |  | GESSO/ ACARTONADO |  |  |  |  | 0% | 23.1 |  |  | GESSO/ ACARTONADO |  |  |  |  | OK | OK | OK | OK | OK | -
23.1.1 | 96113 | SINAPI | FORRO EM PLACAS DE GESSO, PARA AMBIENTES COMERCIAIS. AF_05/2017_PS | m² | 1140.24 | 46.37 | 52872.92 | 0.127% | 23.1.1 | 96113 | SINAPI | FORRO EM PLACAS DE GESSO, PARA AMBIENTES COMERCIAIS. AF_05/2017_PS | m² | 1140.24 |  | 0 | OK | OK | OK | OK | OK | 0%
23.1.2 | SESC-FOR-006 | Próprio | FORRO EM DRYWALL DRYWALL SAFEBOARD RADIOLÓGICA (RAIO X) COM TABICA | m² | 10.06 | 415.45 | 4179.42 | 0.01004% | 23.1.2 | SESC-FOR-006 | Próprio | FORRO EM DRYWALL DRYWALL SAFEBOARD RADIOLÓGICA (RAIO X) COM TABICA | m² | 10.06 |  | 0 | OK | OK | OK | OK | OK | 0%
23.2 |  |  | FORRRO ACÚSTICO |  |  |  |  | 0% | 23.2 |  |  | FORRRO ACÚSTICO |  |  |  |  | OK | OK | OK | OK | OK | -
23.2.1 | SESC-FOR-009 | Próprio | FORRO ACÚSTICO EM PLACAS DE LÃ DE PET | m² | 381.81 | 104.83 | 40025.14 | 0.09614% | 23.2.1 | SESC-FOR-009 | Próprio | FORRO ACÚSTICO EM PLACAS DE LÃ DE PET | m² | 381.81 |  | 0 | OK | OK | OK | OK | OK | 0%
23.2.2 | SESC-FOR-010 | Próprio | FORRO EM PLACAS DE GESSO ACARTONADO LISO SOB LÃ DE VIDRO ENSACADA EM TECIDO DE NYLON | m² | 109.24 | 100.59 | 10988.45 | 0.02639% | 23.2.2 | SESC-FOR-010 | Próprio | FORRO EM PLACAS DE GESSO ACARTONADO LISO SOB LÃ DE VIDRO ENSACADA EM TECIDO DE NYLON | m² | 109.24 |  | 0 | OK | OK | OK | OK | OK | 0%
23.2.3 | SESC-FOR-011 | Próprio | FORNECIMENTO E EXECUÇÃO DE FORRO DE FIBRA MINERAL EM PLACAS DE 625 X 625 MM, E = 15 MM, BORDA RETA, COM PINTURA ANTIMOFO, APOIADO EM PERFIL DE ACO GALVANIZADO COM 24 MM DE BASE- INCLUSIVE UM ALÇAPÃO POR VÃO (625 X 625 MM) | m² | 479.67 | 204.55 | 98116.49 | 0.2357% | 23.2.3 | SESC-FOR-011 | Próprio | FORNECIMENTO E EXECUÇÃO DE FORRO DE FIBRA MINERAL EM PLACAS DE 625 X 625 MM, E = 15 MM, BORDA RETA, COM PINTURA ANTIMOFO, APOIADO EM PERFIL DE ACO GALVANIZADO COM 24 MM DE BASE- INCLUSIVE UM ALÇAPÃO POR VÃO (625 X 625 MM) | m² | 479.67 |  | 0 | OK | OK | OK | OK | OK | 0%
23.2.4 | SESC-FOR-012 | Próprio | FORNECIMENTO E INSTALAÇÃO (6): FORRO ACÚSTICO TIPO BAFFLES, EM PLACAS EM LÃ DE VIDRO, REVESTIDAS COM VÉU ACÚSTICO. INSTALADAS PARALELAS AO TETO COM FIXAÇÃO EM CABOS DE AÇO. REF.: SONEX BAFFLE LINEAR 625X1250X50MM, COR AZUL BEIJA FLOR OU EQUIVALENTE | UN | 226 | 586.52 | 132553.52 | 0.3184% | 23.2.4 | SESC-FOR-012 | Próprio | FORNECIMENTO E INSTALAÇÃO (6): FORRO ACÚSTICO TIPO BAFFLES, EM PLACAS EM LÃ DE VIDRO, REVESTIDAS COM VÉU ACÚSTICO. INSTALADAS PARALELAS AO TETO COM FIXAÇÃO EM CABOS DE AÇO. REF.: SONEX BAFFLE LINEAR 625X1250X50MM, COR AZUL BEIJA FLOR OU EQUIVALENTE | UN | 226 |  | 0 | OK | OK | OK | OK | OK | 0%
23.2.5 | SESC-FOR-013 | Próprio | FORNECIMENTO E INSTALAÇÃO (2): PLACAS AÉREAS DE ISOLAMENTO ACÚSTICO A RUÍDO, FORMADAS POR PAINEL ACÚSTICO AUTOPORTANTE DE LÃ MINERAL, DE 1200X300X40 MM, REVESTIDO NAS DUAS FACES COM UM VÉU MINERAL, ACABAMENTO COM UM MARCO METÁLICO LACADO, SUSPENSO DO TETO COM BARRAS ROSCADAS E GALVANIZADAS DE 6 MM DE DIÂMETRO E 1000 MM DE COMPRIMENTO, COM DUAS PORCAS E UMA ARRUELA, ACABAMENTO DAS PLACAS NA COR AZUL. REF.: REVERTI ACÚSTICA, LINHA BAFFLES ACÚSTICOS, COR AZUL OU EQUIVALENTE | UN | 1080 | 513.52 | 554601.6 | 1.332% | 23.2.5 | SESC-FOR-013 | Próprio | FORNECIMENTO E INSTALAÇÃO (2): PLACAS AÉREAS DE ISOLAMENTO ACÚSTICO A RUÍDO, FORMADAS POR PAINEL ACÚSTICO AUTOPORTANTE DE LÃ MINERAL, DE 1200X300X40 MM, REVESTIDO NAS DUAS FACES COM UM VÉU MINERAL, ACABAMENTO COM UM MARCO METÁLICO LACADO, SUSPENSO DO TETO COM BARRAS ROSCADAS E GALVANIZADAS DE 6 MM DE DIÂMETRO E 1000 MM DE COMPRIMENTO, COM DUAS PORCAS E UMA ARRUELA, ACABAMENTO DAS PLACAS NA COR AZUL. REF.: REVERTI ACÚSTICA, LINHA BAFFLES ACÚSTICOS, COR AZUL OU EQUIVALENTE | UN | 1080 |  | 0 | OK | OK | OK | OK | OK | 0%
23.2.6 | SESC-FOR-014 | Próprio | FORNECIMENTO E INSTALAÇÃO (1): REVESTIMENTO TERMO-ACÚSTICO DE CELULOSE, JATEADO POR EQUIPAMENTO PNEUMÁTICO, FORMANDO UMA CAMADA UNIFORME E MONOLÍTICA, SEM JUNTAS OU EMENDAS, QUE SE AUTO-SUSTENTA, SÃO AUTO-EXTINGUÍVEIS EM CASO DE AÇÃO AO FOGO, REPELENTES A INSETOS, INODORA E ATÓXICA. REF: CELUJET OU EQUIVALENTE | m² | 2188.03 | 108.17 | 236679.2 | 0.5685% | 23.2.6 | SESC-FOR-014 | Próprio | FORNECIMENTO E INSTALAÇÃO (1): REVESTIMENTO TERMO-ACÚSTICO DE CELULOSE, JATEADO POR EQUIPAMENTO PNEUMÁTICO, FORMANDO UMA CAMADA UNIFORME E MONOLÍTICA, SEM JUNTAS OU EMENDAS, QUE SE AUTO-SUSTENTA, SÃO AUTO-EXTINGUÍVEIS EM CASO DE AÇÃO AO FOGO, REPELENTES A INSETOS, INODORA E ATÓXICA. REF: CELUJET OU EQUIVALENTE | m² | 2188.03 |  | 0 | OK | OK | OK | OK | OK | 0%
23.3 |  |  | TABICA |  |  |  |  | 0% | 23.3 |  |  | TABICA |  |  |  |  | OK | OK | OK | OK | OK | -
23.3.1 | SESC-FOR-008 | Próprio | TABICA METÁLICA 3X3cm PARA FORRO DE GESSO (FORNECIMENTO E MONTAGEM) | M | 1800.45 | 29.13 | 52447.1 | 0.126% | 23.3.1 | SESC-FOR-008 | Próprio | TABICA METÁLICA 3X3cm PARA FORRO DE GESSO (FORNECIMENTO E MONTAGEM) | M | 1800.45 |  | 0 | OK | OK | OK | OK | OK | 0%
24 |  |  | COBERTURA |  |  |  |  | 0% | 24 |  |  | COBERTURA |  |  |  |  | OK | OK | OK | OK | OK | -
24.1 | SESC-EST-051 | Próprio | EXECUÇÃO CONFORME PROJETO - FORNECIMENTO E INSTALAÇÃO COMPLETA DE ESTRUTURA METÁLICA (COBERTURA, VIGAS, PILARES, TRELIÇAS E DEMAIS PEÇAS ESTRUTURAIS) INCLUINDO TODO MATERIAL EQUIPAMENTOS E MÃO DE OBRA PARA A COMPLETA EXECUÇÃO CONFORME PROJETO EXECUTIVO - | CJ | 1 | 2717477.01 | 2717477.01 | 6.527% | 24.1 | SESC-EST-051 | Próprio | EXECUÇÃO CONFORME PROJETO - FORNECIMENTO E INSTALAÇÃO COMPLETA DE ESTRUTURA METÁLICA (COBERTURA, VIGAS, PILARES, TRELIÇAS E DEMAIS PEÇAS ESTRUTURAIS) INCLUINDO TODO MATERIAL EQUIPAMENTOS E MÃO DE OBRA PARA A COMPLETA EXECUÇÃO CONFORME PROJETO EXECUTIVO - | CJ | 1 |  | 0 | OK | OK | OK | OK | OK | 0%
24.2 |  |  | ANCORAGEM |  |  |  |  | 0% | 24.2 |  |  | ANCORAGEM |  |  |  |  | OK | OK | OK | OK | OK | -
24.2.1 | SESC-EST-065 | Próprio | EXECUÇÃO CONFORME PROJETO - FORNECIMENTO E INSTALAÇÃO COMPLETA DE SISTEMA DE ANCORAGEM | CJ | 1 | 564815.73 | 564815.73 | 1.357% | 24.2.1 | SESC-EST-065 | Próprio | EXECUÇÃO CONFORME PROJETO - FORNECIMENTO E INSTALAÇÃO COMPLETA DE SISTEMA DE ANCORAGEM | CJ | 1 |  | 0 | OK | OK | OK | OK | OK | 0%
25 |  |  | IRRIGAÇÃO |  |  |  |  | 0% | 25 |  |  | IRRIGAÇÃO |  |  |  |  | OK | OK | OK | OK | OK | -
25.1 | SESC-IRR-002 | Próprio | FORNECIMENTO DE MATERIAIS, EQUIPAMENTOS E MÃO DE OBRA PARA EXECUÇÃO DE OBRA DE IRRIGAÇÃO CONFORME PROJETO EXECUTIVO | UN | 1 | 149551.22 | 149551.22 | 0.3592% | 25.1 | SESC-IRR-002 | Próprio | FORNECIMENTO DE MATERIAIS, EQUIPAMENTOS E MÃO DE OBRA PARA EXECUÇÃO DE OBRA DE IRRIGAÇÃO CONFORME PROJETO EXECUTIVO | UN | 1 |  | 0 | OK | OK | OK | OK | OK | 0%
25.2 | SESC-PSG-099 | Próprio | "FORNECIMENTO E APLICAÇÃO DE AREIA GROSSA - CAMADA DE 2CM" | m³ | 123.13 | 163.05 | 20076.34 | 0.04822% | 25.2 | SESC-PSG-099 | Próprio | "FORNECIMENTO E APLICAÇÃO DE AREIA GROSSA - CAMADA DE 2CM" | m³ | 123.13 |  | 0 | OK | OK | OK | OK | OK | 0%
26 |  |  | PAISAGISMO |  |  |  |  | 0% | 26 |  |  | PAISAGISMO |  |  |  |  | OK | OK | OK | OK | OK | -
26.1 |  |  | PREPARO DE COVAS/ ESCAVAÇÃO TERRENO |  |  |  |  | 0% | 26.1 |  |  | PREPARO DE COVAS/ ESCAVAÇÃO TERRENO |  |  |  |  | OK | OK | OK | OK | OK | -
26.1.1 | SESC-PSG-011 | Próprio | PLANTIO E PREPARO DE COVAS DE ARBUSTOS ORNAMENTAIS EM GERAL, EXCETO FORNECIMENTO DAS MUDAS | un | 404 | 12.45 | 5029.8 | 0.01208% | 26.1.1 | SESC-PSG-011 | Próprio | PLANTIO E PREPARO DE COVAS DE ARBUSTOS ORNAMENTAIS EM GERAL, EXCETO FORNECIMENTO DAS MUDAS | un | 404 |  | 0 | OK | OK | OK | OK | OK | 0%
26.2 |  |  | GRAMAÇÃO E FORRAÇÕES VEGETAIS, INCLUSIVE PLANTIO |  |  |  |  | 0% | 26.2 |  |  | GRAMAÇÃO E FORRAÇÕES VEGETAIS, INCLUSIVE PLANTIO |  |  |  |  | OK | OK | OK | OK | OK | -
26.2.1 | 103946 | SINAPI | PLANTIO DE GRAMA ESMERALDA OU SÃO CARLOS OU CURITIBANA, EM PLACAS. AF_05/2022 | m² | 425.26 | 23.53 | 10006.36 | 0.02403% | 26.2.1 | 103946 | SINAPI | PLANTIO DE GRAMA ESMERALDA OU SÃO CARLOS OU CURITIBANA, EM PLACAS. AF_05/2022 | m² | 425.26 |  | 0 | OK | OK | OK | OK | OK | 0%
26.2.2 | 98505 | SINAPI | PLANTIO DE FORRAÇÃO. AF_05/2018 | m² | 400.41 | 108.94 | 43620.66 | 0.1048% | 26.2.2 | 98505 | SINAPI | PLANTIO DE FORRAÇÃO. AF_05/2018 | m² | 400.41 |  | 0 | OK | OK | OK | OK | OK | 0%
26.2.3 | SESC-PSG-067 | Próprio | FORNECIMENTO E PLANTIO DE FORRAÇÃO - JIBÓIA - EPIPREMNUM PINNATUM | M² | 36.06 | 179.83 | 6484.66 | 0.01558% | 26.2.3 | SESC-PSG-067 | Próprio | FORNECIMENTO E PLANTIO DE FORRAÇÃO - JIBÓIA - EPIPREMNUM PINNATUM | M² | 36.06 |  | 0 | OK | OK | OK | OK | OK | 0%
26.3 |  |  | TERRA E ADUBOS |  |  |  |  | 0% | 26.3 |  |  | TERRA E ADUBOS |  |  |  |  | OK | OK | OK | OK | OK | -
26.3.1 | SESC-PSG-056 | Próprio | APLICAÇÃO DE CALCÁRIO PARA CORREÇÃO DO PH DO SOLO. AF_05/2018 | KG | 251.32 | 0.29 | 72.88 | 0.000175% | 26.3.1 | SESC-PSG-056 | Próprio | APLICAÇÃO DE CALCÁRIO PARA CORREÇÃO DO PH DO SOLO. AF_05/2018 | KG | 251.32 |  | 0 | OK | OK | OK | OK | OK | 0%
26.3.2 | SESC-PSG-068 | Próprio | FORNECIMENTO E APLICAÇÃO DE SALITRE DO CHILE OU ADUBO HIDROGENADO | KG | 10.47 | 34.46 | 360.79 | 0.0008666% | 26.3.2 | SESC-PSG-068 | Próprio | FORNECIMENTO E APLICAÇÃO DE SALITRE DO CHILE OU ADUBO HIDROGENADO | KG | 10.47 |  | 0 | OK | OK | OK | OK | OK | 0%
26.3.3 | SESC-PSG-069 | Próprio | FORNECIMENTO E APLICAÇÃO DE FARINHA DE OSSOS | KG | 41.89 | 12.85 | 538.28 | 0.001293% | 26.3.3 | SESC-PSG-069 | Próprio | FORNECIMENTO E APLICAÇÃO DE FARINHA DE OSSOS | KG | 41.89 |  | 0 | OK | OK | OK | OK | OK | 0%
26.3.4 | SESC-PSG-070 | Próprio | FORNECIMENTO E APLICAÇÃO DE SUPERFOSFATO SIMPLES | KG | 42.29 | 15.57 | 658.45 | 0.001582% | 26.3.4 | SESC-PSG-070 | Próprio | FORNECIMENTO E APLICAÇÃO DE SUPERFOSFATO SIMPLES | KG | 42.29 |  | 0 | OK | OK | OK | OK | OK | 0%
26.3.5 | SESC-PSG-071 | Próprio | FORNECIMENTO E APLICAÇÃO DE CLORETO DE POTÁSSIO | KG | 10.47 | 13.06 | 136.73 | 0.0003284% | 26.3.5 | SESC-PSG-071 | Próprio | FORNECIMENTO E APLICAÇÃO DE CLORETO DE POTÁSSIO | KG | 10.47 |  | 0 | OK | OK | OK | OK | OK | 0%
26.3.6 | SESC-PSG-072 | Próprio | FORNECIMENTO E APLICAÇÃO DE TERRA ADUBADA | KG | 209.44 | 192.3 | 40275.31 | 0.09674% | 26.3.6 | SESC-PSG-072 | Próprio | FORNECIMENTO E APLICAÇÃO DE TERRA ADUBADA | KG | 209.44 |  | 0 | OK | OK | OK | OK | OK | 0%
26.3.7 | 201033 | SBC | FORNECIMENTO TERRA VEGETAL H=25cm PARA PROTECAO DE SOLO | m² | 27.61 | 69.51 | 1919.17 | 0.00461% | 26.3.7 | 201033 | SBC | FORNECIMENTO TERRA VEGETAL H=25cm PARA PROTECAO DE SOLO | m² | 27.61 |  | 0 | OK | OK | OK | OK | OK | 0%
26.4 |  |  | FORNECIMENTO DE MUDAS E VEGETAÇÃO |  |  |  |  | 0% | 26.4 |  |  | FORNECIMENTO DE MUDAS E VEGETAÇÃO |  |  |  |  | OK | OK | OK | OK | OK | -
26.4.1 | SESC-PSG-073 | Próprio | FORNECIMENTO E PLANTIO DE MUDAS - AGAVE PALITO - AGAVE GEMINIFLORA | UN | 16 | 103.6 | 1657.6 | 0.003981% | 26.4.1 | SESC-PSG-073 | Próprio | FORNECIMENTO E PLANTIO DE MUDAS - AGAVE PALITO - AGAVE GEMINIFLORA | UN | 16 |  | 0 | OK | OK | OK | OK | OK | 0%
26.4.2 | SESC-PSG-074 | Próprio | FORNECIMENTO E PLANTIO DE MUDAS - ALAMANDA AMARELA - ALLAMANDA POLYANTHA | UN | 33 | 47.05 | 1552.65 | 0.003729% | 26.4.2 | SESC-PSG-074 | Próprio | FORNECIMENTO E PLANTIO DE MUDAS - ALAMANDA AMARELA - ALLAMANDA POLYANTHA | UN | 33 |  | 0 | OK | OK | OK | OK | OK | 0%
26.4.3 | SESC-PSG-075 | Próprio | FORNECIMENTO E PLANTIO DE MUDAS - CÁSSIA - SENNA SPECTABILIS | UN | 15 | 560.23 | 8403.45 | 0.02018% | 26.4.3 | SESC-PSG-075 | Próprio | FORNECIMENTO E PLANTIO DE MUDAS - CÁSSIA - SENNA SPECTABILIS | UN | 15 |  | 0 | OK | OK | OK | OK | OK | 0%
26.4.4 | SESC-PSG-076 | Próprio | FORNECIMENTO E PLANTIO DE MUDAS - CRÓTON AMARELO - CODIAEUM VARIEGATUM | UN | 50 | 58.31 | 2915.5 | 0.007003% | 26.4.4 | SESC-PSG-076 | Próprio | FORNECIMENTO E PLANTIO DE MUDAS - CRÓTON AMARELO - CODIAEUM VARIEGATUM | UN | 50 |  | 0 | OK | OK | OK | OK | OK | 0%
26.4.5 | SESC-PSG-077 | Próprio | FORNECIMENTO E PLANTIO DE MUDAS - ESPADA DE SÃO JORGE - SANSEVIERIA TRIFASCIATA | UN | 113 | 49.34 | 5575.42 | 0.01339% | 26.4.5 | SESC-PSG-077 | Próprio | FORNECIMENTO E PLANTIO DE MUDAS - ESPADA DE SÃO JORGE - SANSEVIERIA TRIFASCIATA | UN | 113 |  | 0 | OK | OK | OK | OK | OK | 0%
26.4.6 | SESC-PSG-078 | Próprio | FORNECIMENTO E PLANTIO DE MUDAS - JACARANDÁ DE MINAS - JACARANDA CUSPIDIFOLIA | UN | 3 | 671.67 | 2015.01 | 0.00484% | 26.4.6 | SESC-PSG-078 | Próprio | FORNECIMENTO E PLANTIO DE MUDAS - JACARANDÁ DE MINAS - JACARANDA CUSPIDIFOLIA | UN | 3 |  | 0 | OK | OK | OK | OK | OK | 0%
26.4.7 | SESC-PSG-079 | Próprio | FORNECIMENTO E PLANTIO DE MUDAS - IPÊ BRANCO - TABEBUIA ROSEO-ALBA | UN | 7 | 652.7 | 4568.9 | 0.01097% | 26.4.7 | SESC-PSG-079 | Próprio | FORNECIMENTO E PLANTIO DE MUDAS - IPÊ BRANCO - TABEBUIA ROSEO-ALBA | UN | 7 |  | 0 | OK | OK | OK | OK | OK | 0%
26.4.8 | SESC-PSG-080 | Próprio | FORNECIMENTO E PLANTIO DE MUDAS - LÍRIO DA PAZ - SPATHIPHYLLUM WALLISII | UN | 20 | 33.93 | 678.6 | 0.00163% | 26.4.8 | SESC-PSG-080 | Próprio | FORNECIMENTO E PLANTIO DE MUDAS - LÍRIO DA PAZ - SPATHIPHYLLUM WALLISII | UN | 20 |  | 0 | OK | OK | OK | OK | OK | 0%
26.4.9 | SESC-PSG-081 | Próprio | FORNECIMENTO E PLANTIO DE MUDAS - MORÉIA BRANCA - DIETES IRIDIOIDES | UN | 105 | 23.66 | 2484.3 | 0.005967% | 26.4.9 | SESC-PSG-081 | Próprio | FORNECIMENTO E PLANTIO DE MUDAS - MORÉIA BRANCA - DIETES IRIDIOIDES | UN | 105 |  | 0 | OK | OK | OK | OK | OK | 0%
26.4.10 | SESC-PSG-082 | Próprio | FORNECIMENTO E PLANTIO DE MUDAS - MURTA DE JARDIM - MURRAYA PANICULATA | UN | 5 | 43.23 | 216.15 | 0.0005192% | 26.4.10 | SESC-PSG-082 | Próprio | FORNECIMENTO E PLANTIO DE MUDAS - MURTA DE JARDIM - MURRAYA PANICULATA | UN | 5 |  | 0 | OK | OK | OK | OK | OK | 0%
26.4.11 | SESC-PSG-083 | Próprio | FORNECIMENTO E PLANTIO DE MUDAS - PALMEIRA BUTIÁ - BUTIA CAPITATA | UN | 4 | 847.74 | 3390.96 | 0.008145% | 26.4.11 | SESC-PSG-083 | Próprio | FORNECIMENTO E PLANTIO DE MUDAS - PALMEIRA BUTIÁ - BUTIA CAPITATA | UN | 4 |  | 0 | OK | OK | OK | OK | OK | 0%
26.4.12 | SESC-PSG-084 | Próprio | FORNECIMENTO E PLANTIO DE MUDAS - PALMEIRA JERIVÁ - SYAGRUS ROMANZOFFIANA | UN | 3 | 853.59 | 2560.77 | 0.006151% | 26.4.12 | SESC-PSG-084 | Próprio | FORNECIMENTO E PLANTIO DE MUDAS - PALMEIRA JERIVÁ - SYAGRUS ROMANZOFFIANA | UN | 3 |  | 0 | OK | OK | OK | OK | OK | 0%
26.4.13 | SESC-PSG-085 | Próprio | FORNECIMENTO E PLANTIO DE MUDAS - PINANGA DE COROA - PINANGA CORONATA | UN | 5 | 275.63 | 1378.15 | 0.00331% | 26.4.13 | SESC-PSG-085 | Próprio | FORNECIMENTO E PLANTIO DE MUDAS - PINANGA DE COROA - PINANGA CORONATA | UN | 5 |  | 0 | OK | OK | OK | OK | OK | 0%
26.4.14 | SESC-PSG-042 | Próprio | FORNECIMENTO E PLANTIO DE MUDAS - ARBUSTO - PLEOMELE VERDE - PLEOMELE REFLEXA PORTE PLANTIO = 1,50m | UN | 27 | 199.51 | 5386.77 | 0.01294% | 26.4.14 | SESC-PSG-042 | Próprio | FORNECIMENTO E PLANTIO DE MUDAS - ARBUSTO - PLEOMELE VERDE - PLEOMELE REFLEXA PORTE PLANTIO = 1,50m | UN | 27 |  | 0 | OK | OK | OK | OK | OK | 0%
26.4.15 | SESC-PSG-086 | Próprio | FORNECIMENTO E PLANTIO DE MUDAS - QUARESMEIRA - TIBOUCHINA GRANULOSA | UN | 2 | 468.25 | 936.5 | 0.002249% | 26.4.15 | SESC-PSG-086 | Próprio | FORNECIMENTO E PLANTIO DE MUDAS - QUARESMEIRA - TIBOUCHINA GRANULOSA | UN | 2 |  | 0 | OK | OK | OK | OK | OK | 0%
26.4.16 | SESC-PSG-087 | Próprio | FORNECIMENTO E PLANTIO DE MUDAS - ACEROLEIRA - MALPIGHIA EMARGINATA | UN | 4 | 252.67 | 1010.68 | 0.002428% | 26.4.16 | SESC-PSG-087 | Próprio | FORNECIMENTO E PLANTIO DE MUDAS - ACEROLEIRA - MALPIGHIA EMARGINATA | UN | 4 |  | 0 | OK | OK | OK | OK | OK | 0%
26.4.17 | SESC-PSG-088 | Próprio | FORNECIMENTO E PLANTIO DE MUDAS - JABOTICABEIRA - PLINIA CAULIFLORA | UN | 11 | 299.41 | 3293.51 | 0.007911% | 26.4.17 | SESC-PSG-088 | Próprio | FORNECIMENTO E PLANTIO DE MUDAS - JABOTICABEIRA - PLINIA CAULIFLORA | UN | 11 |  | 0 | OK | OK | OK | OK | OK | 0%
26.4.18 | SESC-PSG-089 | Próprio | FORNECIMENTO E PLANTIO DE MUDAS - ORQUÍDEA PHALAENOPSIS - PHALAENOPSIS AMABILIS | UN | 18 | 75.1 | 1351.8 | 0.003247% | 26.4.18 | SESC-PSG-089 | Próprio | FORNECIMENTO E PLANTIO DE MUDAS - ORQUÍDEA PHALAENOPSIS - PHALAENOPSIS AMABILIS | UN | 18 |  | 0 | OK | OK | OK | OK | OK | 0%
26.4.19 | SESC-PSG-090 | Próprio | FORNECIMENTO E PLANTIO DE MUDAS - PALMEIRA ARECA - DYPSIS LUTESCENS | UN | 13 | 194.07 | 2522.91 | 0.00606% | 26.4.19 | SESC-PSG-090 | Próprio | FORNECIMENTO E PLANTIO DE MUDAS - PALMEIRA ARECA - DYPSIS LUTESCENS | UN | 13 |  | 0 | OK | OK | OK | OK | OK | 0%
26.4.20 | SESC-PSG-091 | Próprio | FORNECIMENTO E PLANTIO DE MUDAS - PALMEIRA RABO DE RAPOSA - WODYETIA BIFURCATA | UN | 5 | 455.04 | 2275.2 | 0.005465% | 26.4.20 | SESC-PSG-091 | Próprio | FORNECIMENTO E PLANTIO DE MUDAS - PALMEIRA RABO DE RAPOSA - WODYETIA BIFURCATA | UN | 5 |  | 0 | OK | OK | OK | OK | OK | 0%
26.4.21 | SESC-PSG-092 | Próprio | FORNECIMENTO E PLANTIO DE MUDAS - PITANGUEIRA - EUGENIA UNIFLORA L. | UN | 5 | 178.08 | 890.4 | 0.002139% | 26.4.21 | SESC-PSG-092 | Próprio | FORNECIMENTO E PLANTIO DE MUDAS - PITANGUEIRA - EUGENIA UNIFLORA L. | UN | 5 |  | 0 | OK | OK | OK | OK | OK | 0%
26.4.22 | SESC-PSG-026 | Próprio | FORNECIMENTO E PLANTIO DE MUDAS - ARBOREA FRUTIFERA-TAMAREIRA ANAN-PHOENIX ROEBELINII PORTE PLANTIO = 2,00m | UN | 6 | 91.07 | 546.42 | 0.001312% | 26.4.22 | SESC-PSG-026 | Próprio | FORNECIMENTO E PLANTIO DE MUDAS - ARBOREA FRUTIFERA-TAMAREIRA ANAN-PHOENIX ROEBELINII PORTE PLANTIO = 2,00m | UN | 6 |  | 0 | OK | OK | OK | OK | OK | 0%
26.4.23 | SESC-PSG-093 | Próprio | FORNECIMENTO E PLANTIO DE MUDAS - ZAMIOCULCA - ZAMIOCULCAS ZAMIFOLIA | UN | 164 | 55.94 | 9174.16 | 0.02204% | 26.4.23 | SESC-PSG-093 | Próprio | FORNECIMENTO E PLANTIO DE MUDAS - ZAMIOCULCA - ZAMIOCULCAS ZAMIFOLIA | UN | 164 |  | 0 | OK | OK | OK | OK | OK | 0%
26.4.24 | SESC-PSG-032 | Próprio | FORNECIMENTO E PLANTIO DE MUDAS - ARBUSTO - LANÇA DE SÃO JORGE VERDE ROLIÇA - SANSEVIERIA CYLINDRICA PORTE PLANTIO = 0,90m | UN | 80 | 73.49 | 5879.2 | 0.01412% | 26.4.24 | SESC-PSG-032 | Próprio | FORNECIMENTO E PLANTIO DE MUDAS - ARBUSTO - LANÇA DE SÃO JORGE VERDE ROLIÇA - SANSEVIERIA CYLINDRICA PORTE PLANTIO = 0,90m | UN | 80 |  | 0 | OK | OK | OK | OK | OK | 0%
26.4.25 | SESC-PSG-094 | Próprio | FORNECIMENTO E PLANTIO DE MUDAS - ASPARGO ALFINETE - ASPARGUS DENSIFLORUS | UN | 210 | 38.71 | 8129.1 | 0.01953% | 26.4.25 | SESC-PSG-094 | Próprio | FORNECIMENTO E PLANTIO DE MUDAS - ASPARGO ALFINETE - ASPARGUS DENSIFLORUS | UN | 210 |  | 0 | OK | OK | OK | OK | OK | 0%
26.4.26 | SESC-PSG-095 | Próprio | FORNECIMENTO E PLANTIO DE MUDAS - PERIQUITO - ALTERNANTHERA FICOIDEA | UN | 100 | 9.23 | 923 | 0.002217% | 26.4.26 | SESC-PSG-095 | Próprio | FORNECIMENTO E PLANTIO DE MUDAS - PERIQUITO - ALTERNANTHERA FICOIDEA | UN | 100 |  | 0 | OK | OK | OK | OK | OK | 0%
26.4.27 | SESC-PSG-096 | Próprio | FORNECIMENTO E PLANTIO DE MUDAS - CLOROFITO - CHLOROPHYTUM COMOSUM | UN | 180 | 7.2 | 1296 | 0.003113% | 26.4.27 | SESC-PSG-096 | Próprio | FORNECIMENTO E PLANTIO DE MUDAS - CLOROFITO - CHLOROPHYTUM COMOSUM | UN | 180 |  | 0 | OK | OK | OK | OK | OK | 0%
26.5 |  |  | CERCA / ALAMBRADO PARA PROTEÇÃO DAS ARVORES E MUDAS |  |  |  |  | 0% | 26.5 |  |  | CERCA / ALAMBRADO PARA PROTEÇÃO DAS ARVORES E MUDAS |  |  |  |  | OK | OK | OK | OK | OK | -
26.5.1 | SESC-PSG-047 | Próprio | FORNECIMENTO E MONTAGEM DE TUTOR PARA ÁRVORES E PALMEIRAS ACIMA DE 3,50m - (Tutor de Eucalipto autoclavado, secção 5x5cm ou ∅5cm,), INCLUINDO RIPAS E ARAME GALVANIZADO PARA FIXAÇÃO CONFOME PROJETO | un | 39 | 30.96 | 1207.44 | 0.0029% | 26.5.1 | SESC-PSG-047 | Próprio | FORNECIMENTO E MONTAGEM DE TUTOR PARA ÁRVORES E PALMEIRAS ACIMA DE 3,50m - (Tutor de Eucalipto autoclavado, secção 5x5cm ou ∅5cm,), INCLUINDO RIPAS E ARAME GALVANIZADO PARA FIXAÇÃO CONFOME PROJETO | un | 39 |  | 0 | OK | OK | OK | OK | OK | 0%
26.5.2 | SESC-PSG-097 | Próprio | FORNECIMENTO E COLOCAÇÃO DE MANTA DRENANTE GEOTÊXTIL, COR PRETA. REF: MANTA GEOTÊXTIL ALL GARDEN PARA DRENAGEM OU EQUIVALENTE. | UN | 81.18 | 7.09 | 575.56 | 0.001382% | 26.5.2 | SESC-PSG-097 | Próprio | FORNECIMENTO E COLOCAÇÃO DE MANTA DRENANTE GEOTÊXTIL, COR PRETA. REF: MANTA GEOTÊXTIL ALL GARDEN PARA DRENAGEM OU EQUIVALENTE. | UN | 81.18 |  | 0 | OK | OK | OK | OK | OK | 0%
26.5.3 | SESC-IMP-020 | Próprio | FORNECIMENTO E APLICAÇÃO DE GEOMANTA TIPO MACDRAIN | m² | 137.24 | 66.17 | 9081.17 | 0.02181% | 26.5.3 | SESC-IMP-020 | Próprio | FORNECIMENTO E APLICAÇÃO DE GEOMANTA TIPO MACDRAIN | m² | 137.24 |  | 0 | OK | OK | OK | OK | OK | 0%
26.5.4 | SESC-PSG-098 | Próprio | FORNECIMENTO E ASSENTAMENTO DE MINI GUIA EM CONCRETO PRÉ MOLDADO 50X20X7 REF: UNISTEIN OU EQUIVALENTE | M | 193.38 | 124.42 | 24060.33 | 0.05779% | 26.5.4 | SESC-PSG-098 | Próprio | FORNECIMENTO E ASSENTAMENTO DE MINI GUIA EM CONCRETO PRÉ MOLDADO 50X20X7 REF: UNISTEIN OU EQUIVALENTE | M | 193.38 |  | 0 | OK | OK | OK | OK | OK | 0%
26.5.5 | SESC-PSG-060 | Próprio | LIMITADOR DE GRAMA EM PVC RECICLADO-LINHA PLANA.FORNECIMENTO E COLOCACAO | M | 92.13 | 7.12 | 655.96 | 0.001576% | 26.5.5 | SESC-PSG-060 | Próprio | LIMITADOR DE GRAMA EM PVC RECICLADO-LINHA PLANA.FORNECIMENTO E COLOCACAO | M | 92.13 |  | 0 | OK | OK | OK | OK | OK | 0%
26.5.6 | SESC-PSG-099 | Próprio | "FORNECIMENTO E APLICAÇÃO DE AREIA GROSSA - CAMADA DE 2CM" | m³ | 1.34 | 163.05 | 218.48 | 0.0005248% | 26.5.6 | SESC-PSG-099 | Próprio | "FORNECIMENTO E APLICAÇÃO DE AREIA GROSSA - CAMADA DE 2CM" | m³ | 1.34 |  | 0 | OK | OK | OK | OK | OK | 0%
26.5.7 | SESC-PSG-100 | Próprio | FORNECIMENTO E APLICAÇÃO MANUAL DE BRITA Nº 0 | m³ | 49.63 | 184.19 | 9141.34 | 0.02196% | 26.5.7 | SESC-PSG-100 | Próprio | FORNECIMENTO E APLICAÇÃO MANUAL DE BRITA Nº 0 | m³ | 49.63 |  | 0 | OK | OK | OK | OK | OK | 0%
26.5.8 | SESC-PSG-101 | Próprio | FORNECIMENTO E APLICAÇÃO MANUAL DE BRITA Nº 1 | m³ | 49.63 | 160.9 | 7985.46 | 0.01918% | 26.5.8 | SESC-PSG-101 | Próprio | FORNECIMENTO E APLICAÇÃO MANUAL DE BRITA Nº 1 | m³ | 49.63 |  | 0 | OK | OK | OK | OK | OK | 0%
26.5.9 | SESC-PSG-102 | Próprio | FORNECIMENTO E APLICAÇÃO DE SUBSTRATO - COMPOSIÇÃO: TURFA, CASCA DE PINUS MOÍDA E COMPOSTADA, COMPOSTO ORGÂNICO, ADITIVOS MINERAIS E FERTILIZANTES. REFERÊNCIA: SUBSTRATO BIOMIX FLORES & FOLHAGENS OU EQUIVALENTE | m³ | 20.3 | 1587.86 | 32233.55 | 0.07742% | 26.5.9 | SESC-PSG-102 | Próprio | FORNECIMENTO E APLICAÇÃO DE SUBSTRATO - COMPOSIÇÃO: TURFA, CASCA DE PINUS MOÍDA E COMPOSTADA, COMPOSTO ORGÂNICO, ADITIVOS MINERAIS E FERTILIZANTES. REFERÊNCIA: SUBSTRATO BIOMIX FLORES & FOLHAGENS OU EQUIVALENTE | m³ | 20.3 |  | 0 | OK | OK | OK | OK | OK | 0%
26.5.10 | SESC-PSG-051 | Próprio | FORNECIMENTO E APLICAÇÃO DE ARGILA EXPANDIDA PARA ORNAMENTAÇÃO DE VASOS E JARDINS | L | 7530 | 1.54 | 11596.2 | 0.02785% | 26.5.10 | SESC-PSG-051 | Próprio | FORNECIMENTO E APLICAÇÃO DE ARGILA EXPANDIDA PARA ORNAMENTAÇÃO DE VASOS E JARDINS | L | 7530 |  | 0 | OK | OK | OK | OK | OK | 0%
26.5.11 | SESC-PSG-052 | Próprio | FORNECIMENTO E APLICAÇÃO SEIXOS ROLADOS DE RIO DECORATIVOS APLICADOS EM PAVIMENTO (∅:2,5 A 5CM, SOB TERRA VEGETAL SEPARADA POR MANTA GEOTÊXTIL (BIDIM). | m² | 68.48 | 473.6 | 32432.12 | 0.0779% | 26.5.11 | SESC-PSG-052 | Próprio | FORNECIMENTO E APLICAÇÃO SEIXOS ROLADOS DE RIO DECORATIVOS APLICADOS EM PAVIMENTO (∅:2,5 A 5CM, SOB TERRA VEGETAL SEPARADA POR MANTA GEOTÊXTIL (BIDIM). | m² | 68.48 |  | 0 | OK | OK | OK | OK | OK | 0%
26.5.12 | SESC-PSG-103 | Próprio | FORNECIMENTO E INSTALAÇÃO DE VASO QUADRADO EM FIBRA DE VIDRO COM RODÍZIO, AZUL - 81x81x90cm - REF: MODELO CAIXA GG, COR AZUL CLARO, OU EQUIVALENTE | UN | 19 | 4806.88 | 91330.72 | 0.2194% | 26.5.12 | SESC-PSG-103 | Próprio | FORNECIMENTO E INSTALAÇÃO DE VASO QUADRADO EM FIBRA DE VIDRO COM RODÍZIO, AZUL - 81x81x90cm - REF: MODELO CAIXA GG, COR AZUL CLARO, OU EQUIVALENTE | UN | 19 |  | 0 | OK | OK | OK | OK | OK | 0%
26.5.13 | SESC-PSG-104 | Próprio | FORNECIMENTO E INSTALAÇÃO DE VASO QUADRADO EM FIBRA DE VIDRO COM RODÍZIO, COR AMARELO - 50x50x66cm - REF: CAIXA M, COR CARAMELO OU EQUIVALENTE | UN | 41 | 1897.61 | 77802.01 | 0.1869% | 26.5.13 | SESC-PSG-104 | Próprio | FORNECIMENTO E INSTALAÇÃO DE VASO QUADRADO EM FIBRA DE VIDRO COM RODÍZIO, COR AMARELO - 50x50x66cm - REF: CAIXA M, COR CARAMELO OU EQUIVALENTE | UN | 41 |  | 0 | OK | OK | OK | OK | OK | 0%
26.5.14 | SESC-PSG-105 | Próprio | FORNECIMENTO E INSTALAÇÃO DE VASO REDONDO EM FIBRA DE VIDRO COM RODÍZIO, COR AZUL 151x80x141cm, REF: SANNIO AZUL CLARO OU EQUIVALENTE" | UN | 26 | 6198.27 | 161155.02 | 0.3871% | 26.5.14 | SESC-PSG-105 | Próprio | FORNECIMENTO E INSTALAÇÃO DE VASO REDONDO EM FIBRA DE VIDRO COM RODÍZIO, COR AZUL 151x80x141cm, REF: SANNIO AZUL CLARO OU EQUIVALENTE" | UN | 26 |  | 0 | OK | OK | OK | OK | OK | 0%
26.5.15 | SESC-PSG-106 | Próprio | FORNECIMENTO E INSTALAÇÃO DE VASO RETANGULAR EM FIBRA DE VIDRO COM RODÍZIO, VERMELHO CLARO - 120x32x80cm REF: JARDINEIRA CAIXA ALTA, COR VERMELHO CLARO, OU EQUIVALENTE" | UN | 8 | 2909.53 | 23276.24 | 0.05591% | 26.5.15 | SESC-PSG-106 | Próprio | FORNECIMENTO E INSTALAÇÃO DE VASO RETANGULAR EM FIBRA DE VIDRO COM RODÍZIO, VERMELHO CLARO - 120x32x80cm REF: JARDINEIRA CAIXA ALTA, COR VERMELHO CLARO, OU EQUIVALENTE" | UN | 8 |  | 0 | OK | OK | OK | OK | OK | 0%
26.5.16 | SESC-PSG-107 | Próprio | FORNECIMENTO E APLICAÇÃO DE CAVACO DE MADEIRA MISTURADA SECA EM PEDAÇOS | m³ | 1.1 | 1257.57 | 1383.32 | 0.003323% | 26.5.16 | SESC-PSG-107 | Próprio | FORNECIMENTO E APLICAÇÃO DE CAVACO DE MADEIRA MISTURADA SECA EM PEDAÇOS | m³ | 1.1 |  | 0 | OK | OK | OK | OK | OK | 0%
27 |  |  | ELEVADORES |  |  |  |  | 0% | 27 |  |  | ELEVADORES |  |  |  |  | OK | OK | OK | OK | OK | -
27.1 |  |  | ELEVADOR PISCINA |  |  |  |  | 0% | 27.1 |  |  | ELEVADOR PISCINA |  |  |  |  | OK | OK | OK | OK | OK | -
27.1.1 | SESC-HID-144 | Próprio | FORNECIMENTO E INSTALAÇÃO: ELEVADOR HIDRÁULICO EM AÇO INOX PARA PISCINA REF.: ACESSPOOL OU EQUIVALENTE | UN | 1 | 27167.98 | 27167.98 | 0.06525% | 27.1.1 | SESC-HID-144 | Próprio | FORNECIMENTO E INSTALAÇÃO: ELEVADOR HIDRÁULICO EM AÇO INOX PARA PISCINA REF.: ACESSPOOL OU EQUIVALENTE | UN | 1 |  | 0 | OK | OK | OK | OK | OK | 0%
27.1.2 | SESC-HID-184 | Próprio | FORNECIMENTO E INSTALAÇÃO DE CADEIRA SALVA VIDAS EM INOX304 E CADEIRA EM FIBRA DE VIDRO GIRO 60 GRAUS COM SUPORTE PARA GUARDA-SOL REF.: ALBACETE OU EQUIVALENTE - MATERIAL | UN | 1 | 13784.08 | 13784.08 | 0.03311% | 27.1.2 | SESC-HID-184 | Próprio | FORNECIMENTO E INSTALAÇÃO DE CADEIRA SALVA VIDAS EM INOX304 E CADEIRA EM FIBRA DE VIDRO GIRO 60 GRAUS COM SUPORTE PARA GUARDA-SOL REF.: ALBACETE OU EQUIVALENTE - MATERIAL | UN | 1 |  | 0 | OK | OK | OK | OK | OK | 0%
28 |  |  | FACHADA |  |  |  |  | 0% | 28 |  |  | FACHADA |  |  |  |  | OK | OK | OK | OK | OK | -
28.1 |  |  | CHAPISCO / EMBOÇO / REBOCO |  |  |  |  | 0% | 28.1 |  |  | CHAPISCO / EMBOÇO / REBOCO |  |  |  |  | OK | OK | OK | OK | OK | -
28.1.1 | 87892 | SINAPI | CHAPISCO APLICADO EM ALVENARIA (SEM PRESENÇA DE VÃOS) E ESTRUTURAS DE CONCRETO DE FACHADA, COM ROLO PARA TEXTURA ACRÍLICA. ARGAMASSA INDUSTRIALIZADA COM PREPARO EM MISTURADOR 300 KG. AF_10/2022 | m² | 2585.98 | 11.57 | 29919.78 | 0.07186% | 28.1.1 | 87892 | SINAPI | CHAPISCO APLICADO EM ALVENARIA (SEM PRESENÇA DE VÃOS) E ESTRUTURAS DE CONCRETO DE FACHADA, COM ROLO PARA TEXTURA ACRÍLICA. ARGAMASSA INDUSTRIALIZADA COM PREPARO EM MISTURADOR 300 KG. AF_10/2022 | m² | 2585.98 |  | 0 | OK | OK | OK | OK | OK | 0%
28.1.2 | 87903 | SINAPI | CHAPISCO APLICADO EM ALVENARIA (COM PRESENÇA DE VÃOS) E ESTRUTURAS DE CONCRETO DE FACHADA, COM ROLO PARA TEXTURA ACRÍLICA. ARGAMASSA INDUSTRIALIZADA COM PREPARO EM MISTURADOR 300 KG. AF_10/2022 | m² | 545.01 | 12.35 | 6730.87 | 0.01617% | 28.1.2 | 87903 | SINAPI | CHAPISCO APLICADO EM ALVENARIA (COM PRESENÇA DE VÃOS) E ESTRUTURAS DE CONCRETO DE FACHADA, COM ROLO PARA TEXTURA ACRÍLICA. ARGAMASSA INDUSTRIALIZADA COM PREPARO EM MISTURADOR 300 KG. AF_10/2022 | m² | 545.01 |  | 0 | OK | OK | OK | OK | OK | 0%
28.1.3 | 87792 | SINAPI | EMBOÇO OU MASSA ÚNICA EM ARGAMASSA TRAÇO 1:2:8, PREPARO MECÂNICO COM BETONEIRA 400 L, APLICADA MANUALMENTE EM PANOS CEGOS DE FACHADA (SEM PRESENÇA DE VÃOS), ESPESSURA DE 25 MM. AF_08/2022 | m² | 2585.98 | 46.64 | 120610.1 | 0.2897% | 28.1.3 | 87792 | SINAPI | EMBOÇO OU MASSA ÚNICA EM ARGAMASSA TRAÇO 1:2:8, PREPARO MECÂNICO COM BETONEIRA 400 L, APLICADA MANUALMENTE EM PANOS CEGOS DE FACHADA (SEM PRESENÇA DE VÃOS), ESPESSURA DE 25 MM. AF_08/2022 | m² | 2585.98 |  | 0 | OK | OK | OK | OK | OK | 0%
28.1.4 | 87775 | SINAPI | EMBOÇO OU MASSA ÚNICA EM ARGAMASSA TRAÇO 1:2:8, PREPARO MECÂNICO COM BETONEIRA 400 L, APLICADA MANUALMENTE EM PANOS DE FACHADA COM PRESENÇA DE VÃOS, ESPESSURA DE 25 MM. AF_08/2022 | m² | 545.01 | 62.06 | 33823.32 | 0.08124% | 28.1.4 | 87775 | SINAPI | EMBOÇO OU MASSA ÚNICA EM ARGAMASSA TRAÇO 1:2:8, PREPARO MECÂNICO COM BETONEIRA 400 L, APLICADA MANUALMENTE EM PANOS DE FACHADA COM PRESENÇA DE VÃOS, ESPESSURA DE 25 MM. AF_08/2022 | m² | 545.01 |  | 0 | OK | OK | OK | OK | OK | 0%
28.2 |  |  | PINTURA / TEXTURA EM FACHADA |  |  |  |  | 0% | 28.2 |  |  | PINTURA / TEXTURA EM FACHADA |  |  |  |  | OK | OK | OK | OK | OK | -
28.2.1 | 96132 | SINAPI | APLICAÇÃO MANUAL DE MASSA ACRÍLICA EM PANOS DE FACHADA SEM PRESENÇA DE VÃOS, DE EDIFÍCIOS DE MÚLTIPLOS PAVIMENTOS, DUAS DEMÃOS. AF_05/2017 | m² | 2075.24 | 27.86 | 57816.18 | 0.1389% | 28.2.1 | 96132 | SINAPI | APLICAÇÃO MANUAL DE MASSA ACRÍLICA EM PANOS DE FACHADA SEM PRESENÇA DE VÃOS, DE EDIFÍCIOS DE MÚLTIPLOS PAVIMENTOS, DUAS DEMÃOS. AF_05/2017 | m² | 2075.24 |  | 0 | OK | OK | OK | OK | OK | 0%
28.2.2 | 96131 | SINAPI | APLICAÇÃO MANUAL DE MASSA ACRÍLICA EM PANOS DE FACHADA COM PRESENÇA DE VÃOS, DE EDIFÍCIOS DE MÚLTIPLOS PAVIMENTOS, DUAS DEMÃOS. AF_05/2017 | m² | 545.01 | 34.7 | 18911.84 | 0.04542% | 28.2.2 | 96131 | SINAPI | APLICAÇÃO MANUAL DE MASSA ACRÍLICA EM PANOS DE FACHADA COM PRESENÇA DE VÃOS, DE EDIFÍCIOS DE MÚLTIPLOS PAVIMENTOS, DUAS DEMÃOS. AF_05/2017 | m² | 545.01 |  | 0 | OK | OK | OK | OK | OK | 0%
28.2.3 | 95623 | SINAPI | APLICAÇÃO MANUAL DE TINTA LÁTEX ACRÍLICA EM PANOS SEM PRESENÇA DE VÃOS DE EDIFÍCIOS DE MÚLTIPLOS PAVIMENTOS, DUAS DEMÃOS. AF_11/2016 | m² | 1170.39 | 14.06 | 16455.68 | 0.03952% | 28.2.3 | 95623 | SINAPI | APLICAÇÃO MANUAL DE TINTA LÁTEX ACRÍLICA EM PANOS SEM PRESENÇA DE VÃOS DE EDIFÍCIOS DE MÚLTIPLOS PAVIMENTOS, DUAS DEMÃOS. AF_11/2016 | m² | 1170.39 |  | 0 | OK | OK | OK | OK | OK | 0%
28.2.4 | 95622 | SINAPI | APLICAÇÃO MANUAL DE TINTA LÁTEX ACRÍLICA EM PANOS COM PRESENÇA DE VÃOS DE EDIFÍCIOS DE MÚLTIPLOS PAVIMENTOS, DUAS DEMÃOS. AF_11/2016 | m² | 40.89 | 18.17 | 742.97 | 0.001785% | 28.2.4 | 95622 | SINAPI | APLICAÇÃO MANUAL DE TINTA LÁTEX ACRÍLICA EM PANOS COM PRESENÇA DE VÃOS DE EDIFÍCIOS DE MÚLTIPLOS PAVIMENTOS, DUAS DEMÃOS. AF_11/2016 | m² | 40.89 |  | 0 | OK | OK | OK | OK | OK | 0%
28.2.5 | SESC-PIN-009 | Próprio | PINTURA EPOXI, 2 DEMÃOS. | m² | 15.02 | 24.91 | 374.14 | 0.0008986% | 28.2.5 | SESC-PIN-009 | Próprio | PINTURA EPOXI, 2 DEMÃOS. | m² | 15.02 |  | 0 | OK | OK | OK | OK | OK | 0%
28.2.6 | 88417 | SINAPI | APLICAÇÃO MANUAL DE PINTURA COM TINTA TEXTURIZADA ACRÍLICA EM PANOS CEGOS DE FACHADA (SEM PRESENÇA DE VÃOS) DE EDIFÍCIOS DE MÚLTIPLOS PAVIMENTOS, UMA COR. AF_06/2014 | m² | 904.85 | 17.59 | 15916.31 | 0.03823% | 28.2.6 | 88417 | SINAPI | APLICAÇÃO MANUAL DE PINTURA COM TINTA TEXTURIZADA ACRÍLICA EM PANOS CEGOS DE FACHADA (SEM PRESENÇA DE VÃOS) DE EDIFÍCIOS DE MÚLTIPLOS PAVIMENTOS, UMA COR. AF_06/2014 | m² | 904.85 |  | 0 | OK | OK | OK | OK | OK | 0%
28.2.7 | 88416 | SINAPI | APLICAÇÃO MANUAL DE PINTURA COM TINTA TEXTURIZADA ACRÍLICA EM PANOS COM PRESENÇA DE VÃOS DE EDIFÍCIOS DE MÚLTIPLOS PAVIMENTOS, UMA COR. AF_06/2014 | m² | 504.12 | 20.61 | 10389.91 | 0.02496% | 28.2.7 | 88416 | SINAPI | APLICAÇÃO MANUAL DE PINTURA COM TINTA TEXTURIZADA ACRÍLICA EM PANOS COM PRESENÇA DE VÃOS DE EDIFÍCIOS DE MÚLTIPLOS PAVIMENTOS, UMA COR. AF_06/2014 | m² | 504.12 |  | 0 | OK | OK | OK | OK | OK | 0%
28.2.8 | 102489 | SINAPI | PINTURA HIDROFUGANTE COM SILICONE, APLICAÇÃO MANUAL, 2 DEMÃOS. AF_05/2021 | m² | 9 | 30.16 | 271.44 | 0.000652% | 28.2.8 | 102489 | SINAPI | PINTURA HIDROFUGANTE COM SILICONE, APLICAÇÃO MANUAL, 2 DEMÃOS. AF_05/2021 | m² | 9 |  | 0 | OK | OK | OK | OK | OK | 0%
28.3 |  |  | JUNTA DE DILATAÇÃO / MOVIMENTAÇÃO / ESTRUTURAL |  |  |  |  | 0% | 28.3 |  |  | JUNTA DE DILATAÇÃO / MOVIMENTAÇÃO / ESTRUTURAL |  |  |  |  | OK | OK | OK | OK | OK | -
28.3.1 | SESC-FAC-011 | Próprio | PINTURA ELASTOMÉRICA PARA JUNTAS DE MOVIMENTAÇÃO HORIZONTAL | m² | 43.6 | 28.13 | 1226.46 | 0.002946% | 28.3.1 | SESC-FAC-011 | Próprio | PINTURA ELASTOMÉRICA PARA JUNTAS DE MOVIMENTAÇÃO HORIZONTAL | m² | 43.6 |  | 0 | OK | OK | OK | OK | OK | 0%
28.3.2 | 98577 | SINAPI | TRATAMENTO DE JUNTA SERRADA, COM TARUGO DE POLIETILENO E SELANTE À BASE DE SILICONE. AF_06/2018 | M | 365.29 | 53.37 | 19495.52 | 0.04683% | 28.3.2 | 98577 | SINAPI | TRATAMENTO DE JUNTA SERRADA, COM TARUGO DE POLIETILENO E SELANTE À BASE DE SILICONE. AF_06/2018 | M | 365.29 |  | 0 | OK | OK | OK | OK | OK | 0%
28.3.3 | SESC-FAC-005 | Próprio | APLICAÇÃO DE SELANTE, MASTIQUE ELÁSTICO, EM JUNTA DE DILAÇÃO, DIMENSÃO 20X10 MM, FATOR DE FORMA 1:2, INCLUSIVE DELIMITADOR DE PROFUNDIDADE | m | 209.05 | 34.02 | 7111.88 | 0.01708% | 28.3.3 | SESC-FAC-005 | Próprio | APLICAÇÃO DE SELANTE, MASTIQUE ELÁSTICO, EM JUNTA DE DILAÇÃO, DIMENSÃO 20X10 MM, FATOR DE FORMA 1:2, INCLUSIVE DELIMITADOR DE PROFUNDIDADE | m | 209.05 |  | 0 | OK | OK | OK | OK | OK | 0%
28.4 |  |  | REVESTIMENTO CERÂMICO / PORCELANATO / PEDRAS / ACM |  |  |  |  | 0% | 28.4 |  |  | REVESTIMENTO CERÂMICO / PORCELANATO / PEDRAS / ACM |  |  |  |  | OK | OK | OK | OK | OK | -
28.4.1 | SESC-FAC-012 | Próprio | FORNECIMENTO E INSTALAÇÃO: REVESTIMENTO EM PLACAS CIMENTÍCIAS, DIMENSÕES 0,50x1,00M, ESPESSURA 14MM. REF.: CASTELATTO, LINHA APPARENTE OU EQUIVALENTE. APLICAR SELANTE E IMPERMEABILIZANTE, REF.: ADESPEC, SELANTE IMPERMEABILIZANTE PARA PLACA CIMENTÍCIA OU EQUIVALENTE. APLICAR IMPERMEABILIZANTE OLEOFUGANTE, PRODUTO FUNGICIDA E ALGICIDA. REF.: CASTELATTO MARFIM OU EQUIVALENTE | M² | 468.03 | 239.76 | 112214.87 | 0.2695% | 28.4.1 | SESC-FAC-012 | Próprio | FORNECIMENTO E INSTALAÇÃO: REVESTIMENTO EM PLACAS CIMENTÍCIAS, DIMENSÕES 0,50x1,00M, ESPESSURA 14MM. REF.: CASTELATTO, LINHA APPARENTE OU EQUIVALENTE. APLICAR SELANTE E IMPERMEABILIZANTE, REF.: ADESPEC, SELANTE IMPERMEABILIZANTE PARA PLACA CIMENTÍCIA OU EQUIVALENTE. APLICAR IMPERMEABILIZANTE OLEOFUGANTE, PRODUTO FUNGICIDA E ALGICIDA. REF.: CASTELATTO MARFIM OU EQUIVALENTE | M² | 468.03 |  | 0 | OK | OK | OK | OK | OK | 0%
28.4.2 | 104615 | SINAPI | REVESTIMENTO CERÂMICO PARA PAREDES INTERNAS COM PLACAS TIPO PASTILHA DE DIMENSÕES 5 X 5 CM (PLACAS DE 30 X 30 CM) CM APLICADAS NA ALTURA INTEIRA DAS PAREDES. AF_02/2023 | m² | 10.35 | 227.79 | 2357.62 | 0.005663% | 28.4.2 | 104615 | SINAPI | REVESTIMENTO CERÂMICO PARA PAREDES INTERNAS COM PLACAS TIPO PASTILHA DE DIMENSÕES 5 X 5 CM (PLACAS DE 30 X 30 CM) CM APLICADAS NA ALTURA INTEIRA DAS PAREDES. AF_02/2023 | m² | 10.35 |  | 0 | OK | OK | OK | OK | OK | 0%
28.5 |  |  | PEITORIL |  |  |  |  | 0% | 28.5 |  |  | PEITORIL |  |  |  |  | OK | OK | OK | OK | OK | -
28.5.1 | 101966 | SINAPI | CHAPIM SOBRE MUROS LINEARES, EM GRANITO OU MÁRMORE, L = 25 CM, ASSENTADO COM ARGAMASSA 1:6 COM ADITIVO. AF_11/2020 | M | 353.12 | 160.89 | 56813.47 | 0.1365% | 28.5.1 | 101966 | SINAPI | CHAPIM SOBRE MUROS LINEARES, EM GRANITO OU MÁRMORE, L = 25 CM, ASSENTADO COM ARGAMASSA 1:6 COM ADITIVO. AF_11/2020 | M | 353.12 |  | 0 | OK | OK | OK | OK | OK | 0%
28.5.2 | SESC-REV-142 | Próprio | CHAPIM EM GRANITO CINZA BRUTO - ACABAMENTO BRUTO, L = 31 CM | M | 45.36 | 105.06 | 4765.52 | 0.01145% | 28.5.2 | SESC-REV-142 | Próprio | CHAPIM EM GRANITO CINZA BRUTO - ACABAMENTO BRUTO, L = 31 CM | M | 45.36 |  | 0 | OK | OK | OK | OK | OK | 0%
28.6 |  |  | PELE DE VIDRO / BRISE METÁLICO |  |  |  |  | 0% | 28.6 |  |  | PELE DE VIDRO / BRISE METÁLICO |  |  |  |  | OK | OK | OK | OK | OK | -
28.6.1 | SESC-FAC-013 | Próprio | FORNECIMENTO E INSTALAÇÃO: BRISE FIXO HORIZONTAL ALUMÍNIO, COR PRETO, DIM.:100x40MM. REF.: SULMETAIS, MODELO SB40 100mm OU EQUIVALENTE. INCLUSIVE A ESTRUTURA AUXLIAR PARA FIXAÇÃO DOS BRISES | M² | 458.42 | 1213.82 | 556439.36 | 1.337% | 28.6.1 | SESC-FAC-013 | Próprio | FORNECIMENTO E INSTALAÇÃO: BRISE FIXO HORIZONTAL ALUMÍNIO, COR PRETO, DIM.:100x40MM. REF.: SULMETAIS, MODELO SB40 100mm OU EQUIVALENTE. INCLUSIVE A ESTRUTURA AUXLIAR PARA FIXAÇÃO DOS BRISES | M² | 458.42 |  | 0 | OK | OK | OK | OK | OK | 0%
28.6.2 | SESC-FAC-014 | Próprio | FORNECIMENTO E INSTALAÇÃO: BRISE MÓVEL HORIZONTAL TÉRMICO EM ALUMÍNIO, MODELO ASA DE AVIÃO, TENDO O INTERIOR DAS HALETAS PREENCHIDO COM POLIURETANO EXPANDIDO. REF.: SULMETAIS TERMOBRISE MODELO SM150/335, COR PRETO OU EQUIVALENTE | M² | 20.35 | 1767.75 | 35973.71 | 0.0864% | 28.6.2 | SESC-FAC-014 | Próprio | FORNECIMENTO E INSTALAÇÃO: BRISE MÓVEL HORIZONTAL TÉRMICO EM ALUMÍNIO, MODELO ASA DE AVIÃO, TENDO O INTERIOR DAS HALETAS PREENCHIDO COM POLIURETANO EXPANDIDO. REF.: SULMETAIS TERMOBRISE MODELO SM150/335, COR PRETO OU EQUIVALENTE | M² | 20.35 |  | 0 | OK | OK | OK | OK | OK | 0%
28.7 |  |  | REVESTIMENTO EM CHAPA DE ALUMÍNIO COMPOSTO |  |  |  |  | 0% | 28.7 |  |  | REVESTIMENTO EM CHAPA DE ALUMÍNIO COMPOSTO |  |  |  |  | OK | OK | OK | OK | OK | -
28.7.1 | SESC-FAC-015 | Próprio | FORNECIMENTO E INSTALAÇÃO (13): CHAPAS DE ALUMÍNIO COMPOSTO (ACM), ESPESSURA TOTAL DE 4MM, COR AZUL MARINHO, COMPOSTO POR LÂMINAS DE ALUMÍNIO 0,3MM E NÚCLEO DE TERMOPLÁSTICO DE POLIETILENO DE BAIXA DENSIDADE. REF.: DAYBRASIL, CORES SÓLIDAS AZUL MARINHO, OU EQUIVALENTE. INCLUSIVE A ESTRUTURA AUXILIAR PARA FIXAÇÃO DAS CHAPAS | M² | 357.84 | 791.03 | 283062.17 | 0.6799% | 28.7.1 | SESC-FAC-015 | Próprio | FORNECIMENTO E INSTALAÇÃO (13): CHAPAS DE ALUMÍNIO COMPOSTO (ACM), ESPESSURA TOTAL DE 4MM, COR AZUL MARINHO, COMPOSTO POR LÂMINAS DE ALUMÍNIO 0,3MM E NÚCLEO DE TERMOPLÁSTICO DE POLIETILENO DE BAIXA DENSIDADE. REF.: DAYBRASIL, CORES SÓLIDAS AZUL MARINHO, OU EQUIVALENTE. INCLUSIVE A ESTRUTURA AUXILIAR PARA FIXAÇÃO DAS CHAPAS | M² | 357.84 |  | 0 | OK | OK | OK | OK | OK | 0%
29 |  |  | PISCINA |  |  |  |  | 0% | 29 |  |  | PISCINA |  |  |  |  | OK | OK | OK | OK | OK | -
29.1 |  |  | SISTEMA DE FILTRAGEM E BOMBEAMENTO |  |  |  |  | 0% | 29.1 |  |  | SISTEMA DE FILTRAGEM E BOMBEAMENTO |  |  |  |  | OK | OK | OK | OK | OK | -
29.1.1 | SESC-HID-126 | Próprio | SISTEMA DE PRESSURIZAÇÃO PARA ÁGUA FRIA POTÁVEL, VAZÃO DE 15M³/H, ALTURA MANOMÉTRICA DE 20MCA, REF. VFD 2 BC-92 S/T 1C 2,0CV OU EQUIVALENTE | UN | 1 | 30408.14 | 30408.14 | 0.07304% | 29.1.1 | SESC-HID-126 | Próprio | SISTEMA DE PRESSURIZAÇÃO PARA ÁGUA FRIA POTÁVEL, VAZÃO DE 15M³/H, ALTURA MANOMÉTRICA DE 20MCA, REF. VFD 2 BC-92 S/T 1C 2,0CV OU EQUIVALENTE | UN | 1 |  | 0 | OK | OK | OK | OK | OK | 0%
29.1.2 | SESC-HID-125 | Próprio | MOTOR BOMBA PARA PISCINA COMPLETA COM PRÉ FILTRO, QUADRO DE COMANDO E AUTOMAÇÃO, POTENCIA 5CV, REF. JACUZZI 5FB4 | UN | 2 | 12730.19 | 25460.38 | 0.06115% | 29.1.2 | SESC-HID-125 | Próprio | MOTOR BOMBA PARA PISCINA COMPLETA COM PRÉ FILTRO, QUADRO DE COMANDO E AUTOMAÇÃO, POTENCIA 5CV, REF. JACUZZI 5FB4 | UN | 2 |  | 0 | OK | OK | OK | OK | OK | 0%
29.1.3 | SESC-HID-127 | Próprio | MOTOR BOMBA PARA SISTEMA DE CIRCULAÇÃO E AQUECIMENTO SOLAR DE PISCINA COMPLETA COM PRÉ FILTRO, QUADRO DE COMANDO E AUTOMAÇÃO, PARA VAZÃO DE 15M³/H, ALTURA MANOMÉTRICA 40MCA | UN | 2 | 3814.57 | 7629.14 | 0.01832% | 29.1.3 | SESC-HID-127 | Próprio | MOTOR BOMBA PARA SISTEMA DE CIRCULAÇÃO E AQUECIMENTO SOLAR DE PISCINA COMPLETA COM PRÉ FILTRO, QUADRO DE COMANDO E AUTOMAÇÃO, PARA VAZÃO DE 15M³/H, ALTURA MANOMÉTRICA 40MCA | UN | 2 |  | 0 | OK | OK | OK | OK | OK | 0%
29.2 |  |  | SISTEMA DE AQUECIMENTO |  |  |  |  | 0% | 29.2 |  |  | SISTEMA DE AQUECIMENTO |  |  |  |  | OK | OK | OK | OK | OK | -
29.2.1 | SESC-HID-128 | Próprio | MOTOR BOMBA CENTRIFUGA, COMPLETA, COMPOSTA POR QUADRO DE COMANDO E AUTOMAÇÃO, PARA VAZÃO DE 15,0M³/H, ALTURA MANOMÉTRICA 25MCA, REF. HYDROBLOC AP, MODELO 25-150 DE FABRICAÇÃO KSB OU EQUIVALENTE, POTÊNCIA 3,0CV | UN | 2 | 6369.66 | 12739.32 | 0.0306% | 29.2.1 | SESC-HID-128 | Próprio | MOTOR BOMBA CENTRIFUGA, COMPLETA, COMPOSTA POR QUADRO DE COMANDO E AUTOMAÇÃO, PARA VAZÃO DE 15,0M³/H, ALTURA MANOMÉTRICA 25MCA, REF. HYDROBLOC AP, MODELO 25-150 DE FABRICAÇÃO KSB OU EQUIVALENTE, POTÊNCIA 3,0CV | UN | 2 |  | 0 | OK | OK | OK | OK | OK | 0%
29.2.2 | SESC-HID-129 | Próprio | FORNECIMENTO E INSTALAÇÃO DE PLACAS SOLARES 300X120CM | UN | 104 | 777.71 | 80881.84 | 0.1943% | 29.2.2 | SESC-HID-129 | Próprio | FORNECIMENTO E INSTALAÇÃO DE PLACAS SOLARES 300X120CM | UN | 104 |  | 0 | OK | OK | OK | OK | OK | 0%
29.2.3 | SESC-HID-130 | Próprio | TROCADOR DE CALOR PARA VAZÃO DE 13,6M³/H - REF. SODRAMAR SD180 OU EQUIVALENTE | UN | 4 | 51568.53 | 206274.12 | 0.4954% | 29.2.3 | SESC-HID-130 | Próprio | TROCADOR DE CALOR PARA VAZÃO DE 13,6M³/H - REF. SODRAMAR SD180 OU EQUIVALENTE | UN | 4 |  | 0 | OK | OK | OK | OK | OK | 0%
29.3 |  |  | EQUIPAMENTOS DE PISCINA |  |  |  |  | 0% | 29.3 |  |  | EQUIPAMENTOS DE PISCINA |  |  |  |  | OK | OK | OK | OK | OK | -
29.3.1 | SESC-HID-134 | Próprio | FORNECIMENTO E INSTALAÇÃO DE DISPOSITIVO DE ASPIRAÇÃO TIPO ENCAIXE TUBO 50MM, REF. PRATIC SODRAMAR OU EQUIVALENTE | UN | 33 | 225.07 | 7427.31 | 0.01784% | 29.3.1 | SESC-HID-134 | Próprio | FORNECIMENTO E INSTALAÇÃO DE DISPOSITIVO DE ASPIRAÇÃO TIPO ENCAIXE TUBO 50MM, REF. PRATIC SODRAMAR OU EQUIVALENTE | UN | 33 |  | 0 | OK | OK | OK | OK | OK | 0%
29.3.2 | SESC-HID-180 | Próprio | FORNECIMENTO E INSTALAÇÃO DE DRENO DE FUNDO PARA PISCINA EM AÇO INOX PARA ALTA VAZÃO COM DISPOSITIVO DE SEGURANÇA | UN | 6 | 287.09 | 1722.54 | 0.004137% | 29.3.2 | SESC-HID-180 | Próprio | FORNECIMENTO E INSTALAÇÃO DE DRENO DE FUNDO PARA PISCINA EM AÇO INOX PARA ALTA VAZÃO COM DISPOSITIVO DE SEGURANÇA | UN | 6 |  | 0 | OK | OK | OK | OK | OK | 0%
29.3.3 | SESC-HID-135 | Próprio | SKIMMER BOCA LARGA SODRAMAR CÓD. 000574 | UN | 3 | 1151.19 | 3453.57 | 0.008295% | 29.3.3 | SESC-HID-135 | Próprio | SKIMMER BOCA LARGA SODRAMAR CÓD. 000574 | UN | 3 |  | 0 | OK | OK | OK | OK | OK | 0%
29.3.4 | SESC-HID-136 | Próprio | DOSADORES AUTOMATICOS DE PRODUTOS QUIMICOS, CORPO EM ABS, ROSCA BSP, PARA VAZÃO DE ATÉ 15M³/H, PRESSÃO DE TRABALHO DE ATÉ 4,0KGF/CM² DOSAGEM: 10/38 G/H. REF. NAUTILUS OU EQUIVALENTE. | UN | 3 | 1247.83 | 3743.49 | 0.008991% | 29.3.4 | SESC-HID-136 | Próprio | DOSADORES AUTOMATICOS DE PRODUTOS QUIMICOS, CORPO EM ABS, ROSCA BSP, PARA VAZÃO DE ATÉ 15M³/H, PRESSÃO DE TRABALHO DE ATÉ 4,0KGF/CM² DOSAGEM: 10/38 G/H. REF. NAUTILUS OU EQUIVALENTE. | UN | 3 |  | 0 | OK | OK | OK | OK | OK | 0%
29.3.5 | SESC-HID-132 | Próprio | ENROLADOR PARA CAPA TÉRMICA EM AÇO INOX COM TUBOS DE ALUMÍNIO DIMENSÃO MÁXIMA 4,25m ref: ATCO OU EQUIVALENTE | un | 3 | 5098.87 | 15296.61 | 0.03674% | 29.3.5 | SESC-HID-132 | Próprio | ENROLADOR PARA CAPA TÉRMICA EM AÇO INOX COM TUBOS DE ALUMÍNIO DIMENSÃO MÁXIMA 4,25m ref: ATCO OU EQUIVALENTE | un | 3 |  | 0 | OK | OK | OK | OK | OK | 0%
29.3.6 | SESC-HID-122 | Próprio | FILTRO PARA PISCINA TIPO INDUSTRIAL, CAPACIDADE PARA 67M³/H, REF.: JACUZZI MODELO 60SR8 OU EQUIVALENTE, COM ELEMENTO FILTRANTE | UN | 2 | 197435.61 | 394871.22 | 0.9484% | 29.3.6 | SESC-HID-122 | Próprio | FILTRO PARA PISCINA TIPO INDUSTRIAL, CAPACIDADE PARA 67M³/H, REF.: JACUZZI MODELO 60SR8 OU EQUIVALENTE, COM ELEMENTO FILTRANTE | UN | 2 |  | 0 | OK | OK | OK | OK | OK | 0%
29.3.7 | SESC-HID-133 | Próprio | ENROLADOR PARA CAPA TÉRMICA EM AÇO INOX COM TUBOS DE ALUMÍNIO DIMENSÃO MÁXIMA 2,00m ref: ATCO OU EQUIVALENTE | UN | 1 | 4561.64 | 4561.64 | 0.01096% | 29.3.7 | SESC-HID-133 | Próprio | ENROLADOR PARA CAPA TÉRMICA EM AÇO INOX COM TUBOS DE ALUMÍNIO DIMENSÃO MÁXIMA 2,00m ref: ATCO OU EQUIVALENTE | UN | 1 |  | 0 | OK | OK | OK | OK | OK | 0%
29.3.8 | SESC-HID-131 | Próprio | CAPA TÉRMICA BOLHA PARA PISCINA EM POLIETILENO DE ALTA DENSIDADE DIM: 4,25X25m | m² | 328.75 | 45.75 | 15040.31 | 0.03613% | 29.3.8 | SESC-HID-131 | Próprio | CAPA TÉRMICA BOLHA PARA PISCINA EM POLIETILENO DE ALTA DENSIDADE DIM: 4,25X25m | m² | 328.75 |  | 0 | OK | OK | OK | OK | OK | 0%
29.3.9 | SESC-DRE-069 | Próprio | CHAVE DE FLUXO TIPO MEMBRANA COM PALHETA, ROSCA BSP, FAIXA DE MEDIÇÃO DE A 0 A 20 LT/MIN, 1", REF. TECNOFLUID, CM -025 OU EQUIVALENTE, DEVENDO SER INTERLIGADA NO SISTEMA DE AUTOMAÇÃO E CONTROLE | UN | 4 | 3817.4 | 15269.6 | 0.03668% | 29.3.9 | SESC-DRE-069 | Próprio | CHAVE DE FLUXO TIPO MEMBRANA COM PALHETA, ROSCA BSP, FAIXA DE MEDIÇÃO DE A 0 A 20 LT/MIN, 1", REF. TECNOFLUID, CM -025 OU EQUIVALENTE, DEVENDO SER INTERLIGADA NO SISTEMA DE AUTOMAÇÃO E CONTROLE | UN | 4 |  | 0 | OK | OK | OK | OK | OK | 0%
29.4 |  |  | INSTALAÇÕES HIDRÁULICAS DE PISCINA |  |  |  |  | 0% | 29.4 |  |  | INSTALAÇÕES HIDRÁULICAS DE PISCINA |  |  |  |  | OK | OK | OK | OK | OK | -
29.4.1 | 91784 | SINAPI | (COMPOSIÇÃO REPRESENTATIVA) DO SERVIÇO DE INSTALAÇÃO DE TUBOS DE PVC, SOLDÁVEL, ÁGUA FRIA, DN 20 MM (INSTALADO EM RAMAL, SUB-RAMAL OU RAMAL DE DISTRIBUIÇÃO), INCLUSIVE CONEXÕES, CORTES E FIXAÇÕES, PARA PRÉDIOS. AF_10/2015 | M | 6.1 | 52.84 | 322.32 | 0.0007742% | 29.4.1 | 91784 | SINAPI | (COMPOSIÇÃO REPRESENTATIVA) DO SERVIÇO DE INSTALAÇÃO DE TUBOS DE PVC, SOLDÁVEL, ÁGUA FRIA, DN 20 MM (INSTALADO EM RAMAL, SUB-RAMAL OU RAMAL DE DISTRIBUIÇÃO), INCLUSIVE CONEXÕES, CORTES E FIXAÇÕES, PARA PRÉDIOS. AF_10/2015 | M | 6.1 |  | 0 | OK | OK | OK | OK | OK | 0%
29.4.2 | 91786 | SINAPI | (COMPOSIÇÃO REPRESENTATIVA) DO SERVIÇO DE INSTALAÇÃO TUBOS DE PVC, SOLDÁVEL, ÁGUA FRIA, DN 32 MM (INSTALADO EM RAMAL, SUB-RAMAL, RAMAL DE DISTRIBUIÇÃO OU PRUMADA), INCLUSIVE CONEXÕES, CORTES E FIXAÇÕES, PARA PRÉDIOS. AF_10/2015 | M | 6.12 | 37.22 | 227.78 | 0.0005471% | 29.4.2 | 91786 | SINAPI | (COMPOSIÇÃO REPRESENTATIVA) DO SERVIÇO DE INSTALAÇÃO TUBOS DE PVC, SOLDÁVEL, ÁGUA FRIA, DN 32 MM (INSTALADO EM RAMAL, SUB-RAMAL, RAMAL DE DISTRIBUIÇÃO OU PRUMADA), INCLUSIVE CONEXÕES, CORTES E FIXAÇÕES, PARA PRÉDIOS. AF_10/2015 | M | 6.12 |  | 0 | OK | OK | OK | OK | OK | 0%
29.4.3 | 91787 | SINAPI | (COMPOSIÇÃO REPRESENTATIVA) DO SERVIÇO DE INSTALAÇÃO DE TUBOS DE PVC, SOLDÁVEL, ÁGUA FRIA, DN 40 MM (INSTALADO EM PRUMADA), INCLUSIVE CONEXÕES, CORTES E FIXAÇÕES, PARA PRÉDIOS. AF_10/2015 | M | 138.65 | 41.99 | 5821.91 | 0.01398% | 29.4.3 | 91787 | SINAPI | (COMPOSIÇÃO REPRESENTATIVA) DO SERVIÇO DE INSTALAÇÃO DE TUBOS DE PVC, SOLDÁVEL, ÁGUA FRIA, DN 40 MM (INSTALADO EM PRUMADA), INCLUSIVE CONEXÕES, CORTES E FIXAÇÕES, PARA PRÉDIOS. AF_10/2015 | M | 138.65 |  | 0 | OK | OK | OK | OK | OK | 0%
29.4.4 | 91788 | SINAPI | (COMPOSIÇÃO REPRESENTATIVA) DO SERVIÇO DE INSTALAÇÃO DE TUBOS DE PVC, SOLDÁVEL, ÁGUA FRIA, DN 50 MM (INSTALADO EM PRUMADA), INCLUSIVE CONEXÕES, CORTES E FIXAÇÕES, PARA PRÉDIOS. AF_10/2015 | M | 179.51 | 51.3 | 9208.86 | 0.02212% | 29.4.4 | 91788 | SINAPI | (COMPOSIÇÃO REPRESENTATIVA) DO SERVIÇO DE INSTALAÇÃO DE TUBOS DE PVC, SOLDÁVEL, ÁGUA FRIA, DN 50 MM (INSTALADO EM PRUMADA), INCLUSIVE CONEXÕES, CORTES E FIXAÇÕES, PARA PRÉDIOS. AF_10/2015 | M | 179.51 |  | 0 | OK | OK | OK | OK | OK | 0%
29.4.5 | SESC-HID-036 | Próprio | Copia da SINAPI (89450) - TUBO, PVC, SOLDÁVEL, DN 60MM, INSTALADO EM PRUMADA DE ÁGUA - FORNECIMENTO E INSTALAÇÃO. AF_12/2014 (INCLUSIVE CONEXÕES E FIXAÇÕES) | M | 134.13 | 53.61 | 7190.7 | 0.01727% | 29.4.5 | SESC-HID-036 | Próprio | Copia da SINAPI (89450) - TUBO, PVC, SOLDÁVEL, DN 60MM, INSTALADO EM PRUMADA DE ÁGUA - FORNECIMENTO E INSTALAÇÃO. AF_12/2014 (INCLUSIVE CONEXÕES E FIXAÇÕES) | M | 134.13 |  | 0 | OK | OK | OK | OK | OK | 0%
29.4.6 | SESC-HID-037 | Próprio | TUBO, PVC, SOLDÁVEL, DN 75MM, INSTALADO EM PRUMADA DE ÁGUA - FORNECIMENTO E INSTALAÇÃO. AF_12/2014 (INCLUSIVE CONEXÕES E FIXAÇÕES) | M | 135.98 | 61.66 | 8384.52 | 0.02014% | 29.4.6 | SESC-HID-037 | Próprio | TUBO, PVC, SOLDÁVEL, DN 75MM, INSTALADO EM PRUMADA DE ÁGUA - FORNECIMENTO E INSTALAÇÃO. AF_12/2014 (INCLUSIVE CONEXÕES E FIXAÇÕES) | M | 135.98 |  | 0 | OK | OK | OK | OK | OK | 0%
29.4.7 | SESC-HID-038 | Próprio | Copia da SINAPI (89450) - TUBO, PVC, SOLDÁVEL, DN85MM, INSTALADO EM PRUMADA DE ÁGUA - FORNECIMENTO E INSTALAÇÃO. AF_12/2014 (INCLUSIVE CONEXÕES E FIXAÇÕES) | M | 29.75 | 138.39 | 4117.1 | 0.009889% | 29.4.7 | SESC-HID-038 | Próprio | Copia da SINAPI (89450) - TUBO, PVC, SOLDÁVEL, DN85MM, INSTALADO EM PRUMADA DE ÁGUA - FORNECIMENTO E INSTALAÇÃO. AF_12/2014 (INCLUSIVE CONEXÕES E FIXAÇÕES) | M | 29.75 |  | 0 | OK | OK | OK | OK | OK | 0%
29.4.8 | SESC-HID-115 | Próprio | FORNECIMENTO E INSTALAÇÃO DE TUBO PVC OCRE 200mm | M | 5.12 | 315.02 | 1612.9 | 0.003874% | 29.4.8 | SESC-HID-115 | Próprio | FORNECIMENTO E INSTALAÇÃO DE TUBO PVC OCRE 200mm | M | 5.12 |  | 0 | OK | OK | OK | OK | OK | 0%
29.4.9 | SESC-HID-117 | Próprio | FORNECIMENTO E INSTALAÇÃO DE TUBO PVC OCRE 300mm | M | 36.71 | 646 | 23714.66 | 0.05696% | 29.4.9 | SESC-HID-117 | Próprio | FORNECIMENTO E INSTALAÇÃO DE TUBO PVC OCRE 300mm | M | 36.71 |  | 0 | OK | OK | OK | OK | OK | 0%
29.4.10 | SESC-HID-118 | Próprio | FORNECIMENTO E ASSENTAMENTO DE TUBO CPVC SOLDÁVEL, ÁGUA QUENTE, DN 54 MM (2"), INCLUSIVE CONEXÕES | M | 9.8 | 149.94 | 1469.41 | 0.003529% | 29.4.10 | SESC-HID-118 | Próprio | FORNECIMENTO E ASSENTAMENTO DE TUBO CPVC SOLDÁVEL, ÁGUA QUENTE, DN 54 MM (2"), INCLUSIVE CONEXÕES | M | 9.8 |  | 0 | OK | OK | OK | OK | OK | 0%
29.4.11 | SESC-HID-119 | Próprio | FORNECIMENTO E ASSENTAMENTO DE TUBO CPVC SOLDÁVEL, ÁGUA QUENTE, DN 73 MM (2.1/2"), INCLUSIVE CONEXÕES | M | 187.72 | 230.37 | 43245.05 | 0.1039% | 29.4.11 | SESC-HID-119 | Próprio | FORNECIMENTO E ASSENTAMENTO DE TUBO CPVC SOLDÁVEL, ÁGUA QUENTE, DN 73 MM (2.1/2"), INCLUSIVE CONEXÕES | M | 187.72 |  | 0 | OK | OK | OK | OK | OK | 0%
29.4.12 | 103047 | SINAPI | REGISTRO DE ESFERA, PVC, SOLDÁVEL, COM VOLANTE, DN 20 MM - FORNECIMENTO E INSTALAÇÃO. AF_08/2021 | UN | 2 | 24.7 | 49.4 | 0.0001187% | 29.4.12 | 103047 | SINAPI | REGISTRO DE ESFERA, PVC, SOLDÁVEL, COM VOLANTE, DN 20 MM - FORNECIMENTO E INSTALAÇÃO. AF_08/2021 | UN | 2 |  | 0 | OK | OK | OK | OK | OK | 0%
29.4.13 | 94493 | SINAPI | REGISTRO DE ESFERA, PVC, SOLDÁVEL, COM VOLANTE, DN 60 MM - FORNECIMENTO E INSTALAÇÃO. AF_08/2021 | UN | 4 | 114.19 | 456.76 | 0.001097% | 29.4.13 | 94493 | SINAPI | REGISTRO DE ESFERA, PVC, SOLDÁVEL, COM VOLANTE, DN 60 MM - FORNECIMENTO E INSTALAÇÃO. AF_08/2021 | UN | 4 |  | 0 | OK | OK | OK | OK | OK | 0%
29.4.14 | 99631 | SINAPI | VÁLVULA DE RETENÇÃO VERTICAL, DE BRONZE, ROSCÁVEL, 1 1/2" - FORNECIMENTO E INSTALAÇÃO. AF_08/2021 | UN | 4 | 153.44 | 613.76 | 0.001474% | 29.4.14 | 99631 | SINAPI | VÁLVULA DE RETENÇÃO VERTICAL, DE BRONZE, ROSCÁVEL, 1 1/2" - FORNECIMENTO E INSTALAÇÃO. AF_08/2021 | UN | 4 |  | 0 | OK | OK | OK | OK | OK | 0%
29.4.15 | 99630 | SINAPI | VÁLVULA DE RETENÇÃO VERTICAL, DE BRONZE, ROSCÁVEL, 1 1/4" - FORNECIMENTO E INSTALAÇÃO. AF_08/2021 | UN | 2 | 131.75 | 263.5 | 0.0006329% | 29.4.15 | 99630 | SINAPI | VÁLVULA DE RETENÇÃO VERTICAL, DE BRONZE, ROSCÁVEL, 1 1/4" - FORNECIMENTO E INSTALAÇÃO. AF_08/2021 | UN | 2 |  | 0 | OK | OK | OK | OK | OK | 0%
29.4.16 | 103009 | SINAPI | VÁLVULA DE RETENÇÃO VERTICAL, DE BRONZE, ROSCÁVEL, 2 1/2" - FORNECIMENTO E INSTALAÇÃO. AF_08/2021 | UN | 10 | 349.36 | 3493.6 | 0.008391% | 29.4.16 | 103009 | SINAPI | VÁLVULA DE RETENÇÃO VERTICAL, DE BRONZE, ROSCÁVEL, 2 1/2" - FORNECIMENTO E INSTALAÇÃO. AF_08/2021 | UN | 10 |  | 0 | OK | OK | OK | OK | OK | 0%
29.4.17 | SESC-HID-087 | Próprio | SOLENOIDE DE BOMBA YORK APC-VLV3151V1 OU EQUIVALENTE (2 VIAS) | UN | 1 | 358.37 | 358.37 | 0.0008608% | 29.4.17 | SESC-HID-087 | Próprio | SOLENOIDE DE BOMBA YORK APC-VLV3151V1 OU EQUIVALENTE (2 VIAS) | UN | 1 |  | 0 | OK | OK | OK | OK | OK | 0%
29.4.18 | 94496 | SINAPI | REGISTRO DE GAVETA BRUTO, LATÃO, ROSCÁVEL, 1 1/4" - FORNECIMENTO E INSTALAÇÃO. AF_08/2021 | UN | 6 | 140.9 | 845.4 | 0.002031% | 29.4.18 | 94496 | SINAPI | REGISTRO DE GAVETA BRUTO, LATÃO, ROSCÁVEL, 1 1/4" - FORNECIMENTO E INSTALAÇÃO. AF_08/2021 | UN | 6 |  | 0 | OK | OK | OK | OK | OK | 0%
29.4.19 | 94498 | SINAPI | REGISTRO DE GAVETA BRUTO, LATÃO, ROSCÁVEL, 2" - FORNECIMENTO E INSTALAÇÃO. AF_08/2021 | UN | 11 | 246.87 | 2715.57 | 0.006522% | 29.4.19 | 94498 | SINAPI | REGISTRO DE GAVETA BRUTO, LATÃO, ROSCÁVEL, 2" - FORNECIMENTO E INSTALAÇÃO. AF_08/2021 | UN | 11 |  | 0 | OK | OK | OK | OK | OK | 0%
29.4.20 | 94499 | SINAPI | REGISTRO DE GAVETA BRUTO, LATÃO, ROSCÁVEL, 2 1/2" - FORNECIMENTO E INSTALAÇÃO. AF_08/2021 | UN | 23 | 498.16 | 11457.68 | 0.02752% | 29.4.20 | 94499 | SINAPI | REGISTRO DE GAVETA BRUTO, LATÃO, ROSCÁVEL, 2 1/2" - FORNECIMENTO E INSTALAÇÃO. AF_08/2021 | UN | 23 |  | 0 | OK | OK | OK | OK | OK | 0%
29.4.21 | 94500 | SINAPI | REGISTRO DE GAVETA BRUTO, LATÃO, ROSCÁVEL, 3" - FORNECIMENTO E INSTALAÇÃO. AF_08/2021 | UN | 8 | 604.15 | 4833.2 | 0.01161% | 29.4.21 | 94500 | SINAPI | REGISTRO DE GAVETA BRUTO, LATÃO, ROSCÁVEL, 3" - FORNECIMENTO E INSTALAÇÃO. AF_08/2021 | UN | 8 |  | 0 | OK | OK | OK | OK | OK | 0%
29.4.22 | SESC-HID-120 | Próprio | HIDRÔMETRO PADRÃO CLASSE C.1/2" | UN | 1 | 273.53 | 273.53 | 0.000657% | 29.4.22 | SESC-HID-120 | Próprio | HIDRÔMETRO PADRÃO CLASSE C.1/2" | UN | 1 |  | 0 | OK | OK | OK | OK | OK | 0%
29.4.23 | SESC-HID-121 | Próprio | HIDRÔMETRO PADRÃO CLASSE C.2" | UN | 2 | 2455.24 | 4910.48 | 0.01179% | 29.4.23 | SESC-HID-121 | Próprio | HIDRÔMETRO PADRÃO CLASSE C.2" | UN | 2 |  | 0 | OK | OK | OK | OK | OK | 0%
29.4.24 | SESC-HID-124 | Próprio | FORNECIMENTO E INSTALAÇÃO DE MOTOR BOMBA CENTRIFUGA PARA RECALQUE DE ÁGUA FRIA POTÁVEL, COMPLETA COM PRÉ FILTRO, QUADRO DE COMANDO E AUTOMAÇÃO, PARA VAZÃO DE 10M³/H, ALTURA MANOMÉTRICA 30MCA 1,0CV, REF. HYDROBLOC AP 25-150 DE FABRICAÇÃO KSB OU EQUIVALENTE, POTÊNCIA 3,0CV | UN | 2 | 6380.39 | 12760.78 | 0.03065% | 29.4.24 | SESC-HID-124 | Próprio | FORNECIMENTO E INSTALAÇÃO DE MOTOR BOMBA CENTRIFUGA PARA RECALQUE DE ÁGUA FRIA POTÁVEL, COMPLETA COM PRÉ FILTRO, QUADRO DE COMANDO E AUTOMAÇÃO, PARA VAZÃO DE 10M³/H, ALTURA MANOMÉTRICA 30MCA 1,0CV, REF. HYDROBLOC AP 25-150 DE FABRICAÇÃO KSB OU EQUIVALENTE, POTÊNCIA 3,0CV | UN | 2 |  | 0 | OK | OK | OK | OK | OK | 0%
29.5 |  |  | RESERVATÓRIOS |  |  |  |  | 0% | 29.5 |  |  | RESERVATÓRIOS |  |  |  |  | OK | OK | OK | OK | OK | -
29.5.1 | SESC-HID-138 | Próprio | RESERVATÓRIO EM FIBRA DE VIDRO OU POLIPROPILENO, CAPACIDADE PARA 10M³, TIPO TANQUE COM TAMPA ROSCAVEL, REF. FABRICAÇÃO FORTLEV, ACQUALIMP OU EQUIVALENTE | UN | 4 | 8289.3 | 33157.2 | 0.07964% | 29.5.1 | SESC-HID-138 | Próprio | RESERVATÓRIO EM FIBRA DE VIDRO OU POLIPROPILENO, CAPACIDADE PARA 10M³, TIPO TANQUE COM TAMPA ROSCAVEL, REF. FABRICAÇÃO FORTLEV, ACQUALIMP OU EQUIVALENTE | UN | 4 |  | 0 | OK | OK | OK | OK | OK | 0%
29.5.2 | SESC-HID-139 | Próprio | RESERVATÓRIO EM FIBRA DE VIDRO OU POLIPROPILENO REF. FORTLEV OU EQUIVALENTE, CAPACIDADE PARA 310 LITROS, COMPLETO, COMPOSTO POR BOIA MECÂNICA DE 3/4", FLANGES E ADAPTADORES, FIXAÇÃO PARA INSTALAÇÃO ELEVADA, TAMPA E DISPOSITIVOS DE LIMPEZA E EXTRAVASÃO | UN | 1 | 646.06 | 646.06 | 0.001552% | 29.5.2 | SESC-HID-139 | Próprio | RESERVATÓRIO EM FIBRA DE VIDRO OU POLIPROPILENO REF. FORTLEV OU EQUIVALENTE, CAPACIDADE PARA 310 LITROS, COMPLETO, COMPOSTO POR BOIA MECÂNICA DE 3/4", FLANGES E ADAPTADORES, FIXAÇÃO PARA INSTALAÇÃO ELEVADA, TAMPA E DISPOSITIVOS DE LIMPEZA E EXTRAVASÃO | UN | 1 |  | 0 | OK | OK | OK | OK | OK | 0%
29.5.3 | SESC-HID-140 | Próprio | RESERVATÓRIO EM FIBRA DE VIDRO OU POLIPROPILENO, CAPACIDADE PARA 15M³ | UN | 2 | 20544.84 | 41089.68 | 0.09869% | 29.5.3 | SESC-HID-140 | Próprio | RESERVATÓRIO EM FIBRA DE VIDRO OU POLIPROPILENO, CAPACIDADE PARA 15M³ | UN | 2 |  | 0 | OK | OK | OK | OK | OK | 0%
29.5.4 | SESC-HID-141 | Próprio | BÓIA DE NIVEL, TIPO PENDULO, INTERLIGADA AO SISTEMA DE BOMBEAMENTO DE RECALQUE, CABO 1,5M, MARGIRUS OU EQUIVALENTE | UN | 2 | 182.72 | 365.44 | 0.0008777% | 29.5.4 | SESC-HID-141 | Próprio | BÓIA DE NIVEL, TIPO PENDULO, INTERLIGADA AO SISTEMA DE BOMBEAMENTO DE RECALQUE, CABO 1,5M, MARGIRUS OU EQUIVALENTE | UN | 2 |  | 0 | OK | OK | OK | OK | OK | 0%
30 |  |  | INFRAESTRUTURA E URBANIZAÇÃO |  |  |  |  | 0% | 30 |  |  | INFRAESTRUTURA E URBANIZAÇÃO |  |  |  |  | OK | OK | OK | OK | OK | -
30.1 |  |  | MEIO FIO / SARJETA |  |  |  |  | 0% | 30.1 |  |  | MEIO FIO / SARJETA |  |  |  |  | OK | OK | OK | OK | OK | -
30.1.1 | 94271 | SINAPI | GUIA (MEIO-FIO) E SARJETA CONJUGADOS DE CONCRETO, MOLDADA IN LOCO EM TRECHO RETO COM EXTRUSORA, 65 CM BASE (15 CM BASE DA GUIA + 50 CM BASE DA SARJETA) X 30 CM ALTURA. AF_06/2016 | M | 191.41 | 124.3 | 23792.26 | 0.05715% | 30.1.1 | 94271 | SINAPI | GUIA (MEIO-FIO) E SARJETA CONJUGADOS DE CONCRETO, MOLDADA IN LOCO EM TRECHO RETO COM EXTRUSORA, 65 CM BASE (15 CM BASE DA GUIA + 50 CM BASE DA SARJETA) X 30 CM ALTURA. AF_06/2016 | M | 191.41 |  | 0 | OK | OK | OK | OK | OK | 0%
30.2 |  |  | PASSEIO |  |  |  |  | 0% | 30.2 |  |  | PASSEIO |  |  |  |  | OK | OK | OK | OK | OK | -
30.2.1 | SESC-URB-017 | Próprio | EXECUÇÃO DE PASSEIO (CALÇADA) COM CONCRETO 15 MPa, ACABAMENTO CONVENCIONAL, ESPESSURA 10 CM, COM TELA SOLDADA NERVURADA EM AÇO CA 60 Q92 E JUNTA DE DILATAÇÃO EM PVC. AF_07/2016 | m² | 149.98 | 129.55 | 19429.9 | 0.04667% | 30.2.1 | SESC-URB-017 | Próprio | EXECUÇÃO DE PASSEIO (CALÇADA) COM CONCRETO 15 MPa, ACABAMENTO CONVENCIONAL, ESPESSURA 10 CM, COM TELA SOLDADA NERVURADA EM AÇO CA 60 Q92 E JUNTA DE DILATAÇÃO EM PVC. AF_07/2016 | m² | 149.98 |  | 0 | OK | OK | OK | OK | OK | 0%
30.2.2 | 100324 | SINAPI | LASTRO COM MATERIAL GRANULAR (PEDRA BRITADA N.1 E PEDRA BRITADA N.2), APLICADO EM PISOS OU LAJES SOBRE SOLO, ESPESSURA DE *10 CM*. AF_07/2019 | m³ | 4.5 | 195.13 | 878.08 | 0.002109% | 30.2.2 | 100324 | SINAPI | LASTRO COM MATERIAL GRANULAR (PEDRA BRITADA N.1 E PEDRA BRITADA N.2), APLICADO EM PISOS OU LAJES SOBRE SOLO, ESPESSURA DE *10 CM*. AF_07/2019 | m³ | 4.5 |  | 0 | OK | OK | OK | OK | OK | 0%
30.2.3 | 98681 | SINAPI | PISO CIMENTADO, TRAÇO 1:3 (CIMENTO E AREIA), ACABAMENTO RÚSTICO, ESPESSURA 2,0 CM, PREPARO MECÂNICO DA ARGAMASSA. AF_09/2020 | m² | 149.98 | 41.99 | 6297.66 | 0.01513% | 30.2.3 | 98681 | SINAPI | PISO CIMENTADO, TRAÇO 1:3 (CIMENTO E AREIA), ACABAMENTO RÚSTICO, ESPESSURA 2,0 CM, PREPARO MECÂNICO DA ARGAMASSA. AF_09/2020 | m² | 149.98 |  | 0 | OK | OK | OK | OK | OK | 0%
30.3 |  |  | SINALIZAÇÃO VIÁRIA |  |  |  |  | 0% | 30.3 |  |  | SINALIZAÇÃO VIÁRIA |  |  |  |  | OK | OK | OK | OK | OK | -
30.3.1 | SESC-PIN-003 | Próprio | PINTURA PARA SINALIZAÇÃO DE VAGA DE ESTACIONAMENTO PARA PORTADORES DE NECESSIDADES ESPECIAIS SOBRE PAVIMENTAÇÃO URBANA | UN | 7 | 314.13 | 2198.91 | 0.005282% | 30.3.1 | SESC-PIN-003 | Próprio | PINTURA PARA SINALIZAÇÃO DE VAGA DE ESTACIONAMENTO PARA PORTADORES DE NECESSIDADES ESPECIAIS SOBRE PAVIMENTAÇÃO URBANA | UN | 7 |  | 0 | OK | OK | OK | OK | OK | 0%
30.3.2 | 102513 | SINAPI | PINTURA DE SÍMBOLOS E TEXTOS COM TINTA ACRÍLICA, DEMARCAÇÃO COM FITA ADESIVA E APLICAÇÃO COM ROLO. AF_05/2021 | m² | 31.97 | 52.05 | 1664.03 | 0.003997% | 30.3.2 | 102513 | SINAPI | PINTURA DE SÍMBOLOS E TEXTOS COM TINTA ACRÍLICA, DEMARCAÇÃO COM FITA ADESIVA E APLICAÇÃO COM ROLO. AF_05/2021 | m² | 31.97 |  | 0 | OK | OK | OK | OK | OK | 0%
30.3.3 | 102500 | SINAPI | PINTURA DE DEMARCAÇÃO DE VAGA COM TINTA ACRÍLICA, E = 10 CM, APLICAÇÃO MANUAL. AF_05/2021 | M | 82.1 | 4.85 | 398.18 | 0.0009564% | 30.3.3 | 102500 | SINAPI | PINTURA DE DEMARCAÇÃO DE VAGA COM TINTA ACRÍLICA, E = 10 CM, APLICAÇÃO MANUAL. AF_05/2021 | M | 82.1 |  | 0 | OK | OK | OK | OK | OK | 0%
30.3.4 | SESC-URB-020 | Próprio | FORNECIMENTO E INSTALAÇÃO DE PLACAS DE SINALIZAÇÃO PL1 - PLACA DE SINALIZAÇÃO VERTICAL VAGA PNE - CONFORME PROJETO | UN | 3 | 409.52 | 1228.56 | 0.002951% | 30.3.4 | SESC-URB-020 | Próprio | FORNECIMENTO E INSTALAÇÃO DE PLACAS DE SINALIZAÇÃO PL1 - PLACA DE SINALIZAÇÃO VERTICAL VAGA PNE - CONFORME PROJETO | UN | 3 |  | 0 | OK | OK | OK | OK | OK | 0%
30.3.5 | SESC-URB-021 | Próprio | FORNECIMENTO E INSTALAÇÃO DE PLACAS DE SINALIZAÇÃO PL2 - PLACA DE SINALIZAÇÃO VERTICAL VAGA +60 -CONFORME PROJETO | UN | 4 | 409.52 | 1638.08 | 0.003934% | 30.3.5 | SESC-URB-021 | Próprio | FORNECIMENTO E INSTALAÇÃO DE PLACAS DE SINALIZAÇÃO PL2 - PLACA DE SINALIZAÇÃO VERTICAL VAGA +60 -CONFORME PROJETO | UN | 4 |  | 0 | OK | OK | OK | OK | OK | 0%
30.3.6 | SESC-URB-022 | Próprio | FORNECIMENTO E INSTALAÇÃO DE PLACAS DE SINALIZAÇÃO PL3 - PLACA DE SINALIZAÇÃO VERTICAL VAGA ESTACIONAMENTO DE MOTOS - CONFORME PROJETO | UN | 1 | 409.52 | 409.52 | 0.0009836% | 30.3.6 | SESC-URB-022 | Próprio | FORNECIMENTO E INSTALAÇÃO DE PLACAS DE SINALIZAÇÃO PL3 - PLACA DE SINALIZAÇÃO VERTICAL VAGA ESTACIONAMENTO DE MOTOS - CONFORME PROJETO | UN | 1 |  | 0 | OK | OK | OK | OK | OK | 0%
30.3.7 | SESC-URB-023 | Próprio | FORNECIMENTO E INSTALAÇÃO DE PLACAS DE SINALIZAÇÃO PL4- PLACA DE SINALIZAÇÃO VERTICAL BICICLETÁRIO - CONFORME PROJETO | UN | 1 | 409.52 | 409.52 | 0.0009836% | 30.3.7 | SESC-URB-023 | Próprio | FORNECIMENTO E INSTALAÇÃO DE PLACAS DE SINALIZAÇÃO PL4- PLACA DE SINALIZAÇÃO VERTICAL BICICLETÁRIO - CONFORME PROJETO | UN | 1 |  | 0 | OK | OK | OK | OK | OK | 0%
30.3.8 | SESC-URB-025 | Próprio | FORNECIMENTO E INSTALAÇÃO DE PLACAS DE SINALIZAÇÃO PL6- PLACA DE SINALIZAÇÃO VERTICAL SAÍDA CONFORME PROJETO | UN | 2 | 409.52 | 819.04 | 0.001967% | 30.3.8 | SESC-URB-025 | Próprio | FORNECIMENTO E INSTALAÇÃO DE PLACAS DE SINALIZAÇÃO PL6- PLACA DE SINALIZAÇÃO VERTICAL SAÍDA CONFORME PROJETO | UN | 2 |  | 0 | OK | OK | OK | OK | OK | 0%
30.3.9 | SESC-URB-026 | Próprio | FORNECIMENTO E INSTALAÇÃO DE PLACAS DE SINALIZAÇÃO PL7- PLACA DE SINALIZAÇÃO VERTICAL ENTRADA CONFORME PROJETO | UN | 3 | 409.52 | 1228.56 | 0.002951% | 30.3.9 | SESC-URB-026 | Próprio | FORNECIMENTO E INSTALAÇÃO DE PLACAS DE SINALIZAÇÃO PL7- PLACA DE SINALIZAÇÃO VERTICAL ENTRADA CONFORME PROJETO | UN | 3 |  | 0 | OK | OK | OK | OK | OK | 0%
30.3.10 | SESC-URB-027 | Próprio | FORNECIMENTO E INSTALAÇÃO DE PLACAS DE SINALIZAÇÃO PL8- PLACA DE SINALIZAÇÃO VERTICAL SENTIDO PROÍBIDO CONFORME PROJETO | UN | 3 | 409.52 | 1228.56 | 0.002951% | 30.3.10 | SESC-URB-027 | Próprio | FORNECIMENTO E INSTALAÇÃO DE PLACAS DE SINALIZAÇÃO PL8- PLACA DE SINALIZAÇÃO VERTICAL SENTIDO PROÍBIDO CONFORME PROJETO | UN | 3 |  | 0 | OK | OK | OK | OK | OK | 0%
30.3.11 | SESC-URB-028 | Próprio | FORNECIMENTO E INSTALAÇÃO DE POSTE EM AÇO GALVANIZADO | UN | 18 | 533.92 | 9610.56 | 0.02308% | 30.3.11 | SESC-URB-028 | Próprio | FORNECIMENTO E INSTALAÇÃO DE POSTE EM AÇO GALVANIZADO | UN | 18 |  | 0 | OK | OK | OK | OK | OK | 0%
30.3.12 | SESC-URB-029 | Próprio | FORNECIMENTO E INSTALAÇÃO DE BATE RODAS EM CONCRETO PRÉ MOLDADO | UN | 88 | 203.18 | 17879.84 | 0.04295% | 30.3.12 | SESC-URB-029 | Próprio | FORNECIMENTO E INSTALAÇÃO DE BATE RODAS EM CONCRETO PRÉ MOLDADO | UN | 88 |  | 0 | OK | OK | OK | OK | OK | 0%
30.3.13 | SESC-URB-030 | Próprio | FORNECIMENTO E INSTALAÇÃO DE LIMITADOR DE TRÁFEGO DE VEÍCULOS - BOLA DE CONCRETO | UN | 11 | 302.47 | 3327.17 | 0.007991% | 30.3.13 | SESC-URB-030 | Próprio | FORNECIMENTO E INSTALAÇÃO DE LIMITADOR DE TRÁFEGO DE VEÍCULOS - BOLA DE CONCRETO | UN | 11 |  | 0 | OK | OK | OK | OK | OK | 0%
30.3.14 | SESC-URB-024 | Próprio | FORNECIMENTO E INSTALAÇÃO DE PLACAS DE SINALIZAÇÃO PL5 - PLACA DE SINALIZAÇÃO CARGA E DESCARGA VAGA PNE -CONFORME PROJETO | UN | 1 | 409.52 | 409.52 | 0.0009836% | 30.3.14 | SESC-URB-024 | Próprio | FORNECIMENTO E INSTALAÇÃO DE PLACAS DE SINALIZAÇÃO PL5 - PLACA DE SINALIZAÇÃO CARGA E DESCARGA VAGA PNE -CONFORME PROJETO | UN | 1 |  | 0 | OK | OK | OK | OK | OK | 0%
31 |  |  | DRENAGEM |  |  |  |  | 0% | 31 |  |  | DRENAGEM |  |  |  |  | OK | OK | OK | OK | OK | -
31.1 |  |  | CAIXAS |  |  |  |  | 0% | 31.1 |  |  | CAIXAS |  |  |  |  | OK | OK | OK | OK | OK | -
31.1.1 | SESC-DRE-053 | Próprio | CAIXA RETANGULAR, EM ALVENARIA, 0,40 X 0,40, COM PROFUNDIDADE ATÉ 1,0 M, INCLUSIVE ABERTURA DE VALA, REATERRO, CONCRETO, PREPARAÇÃO BASE, ACABAMENTO IMPERMEABILIZANTE E GRELHA EM FERRO FUNDIDO, CONFORME PROJETO | UN | 9 | 1098.8 | 9889.2 | 0.02375% | 31.1.1 | SESC-DRE-053 | Próprio | CAIXA RETANGULAR, EM ALVENARIA, 0,40 X 0,40, COM PROFUNDIDADE ATÉ 1,0 M, INCLUSIVE ABERTURA DE VALA, REATERRO, CONCRETO, PREPARAÇÃO BASE, ACABAMENTO IMPERMEABILIZANTE E GRELHA EM FERRO FUNDIDO, CONFORME PROJETO | UN | 9 |  | 0 | OK | OK | OK | OK | OK | 0%
31.1.2 | SESC-DRE-056 | Próprio | CAIXA RETANGULAR, EM ALVENARIA, 0,60 X 0,60, COM PROFUNDIDADE ATÉ 1,20 M, INCLUSIVE ABERTURA DE VALA, REATERRO, CONCRETO, PREPARAÇÃO BASE, ACABAMENTO IMPERMEABILIZANTE E GRELHA EM FERRO FUNDIDO, CONFORME PROJETO | un | 14 | 1665.91 | 23322.74 | 0.05602% | 31.1.2 | SESC-DRE-056 | Próprio | CAIXA RETANGULAR, EM ALVENARIA, 0,60 X 0,60, COM PROFUNDIDADE ATÉ 1,20 M, INCLUSIVE ABERTURA DE VALA, REATERRO, CONCRETO, PREPARAÇÃO BASE, ACABAMENTO IMPERMEABILIZANTE E GRELHA EM FERRO FUNDIDO, CONFORME PROJETO | un | 14 |  | 0 | OK | OK | OK | OK | OK | 0%
31.1.3 | SESC-DRE-057 | Próprio | CAIXA RETANGULAR, EM ALVENARIA, 0,60 X 0,60, COM PROFUNDIDADE ATÉ 1,20 M, INCLUSIVE ABERTURA DE VALA, REATERRO, CONCRETO, PREPARAÇÃO BASE, ACABAMENTO IMPERMEABILIZANTE E TAMPA EM FERRO FUNDIDO, CONFORME PROJETO | un | 16 | 1252.63 | 20042.08 | 0.04814% | 31.1.3 | SESC-DRE-057 | Próprio | CAIXA RETANGULAR, EM ALVENARIA, 0,60 X 0,60, COM PROFUNDIDADE ATÉ 1,20 M, INCLUSIVE ABERTURA DE VALA, REATERRO, CONCRETO, PREPARAÇÃO BASE, ACABAMENTO IMPERMEABILIZANTE E TAMPA EM FERRO FUNDIDO, CONFORME PROJETO | un | 16 |  | 0 | OK | OK | OK | OK | OK | 0%
31.1.4 | SESC-DRE-059 | Próprio | CAIXA RETANGULAR, EM ALVENARIA, 0,60 X 0,80, COM PROFUNDIDADE ATÉ 1,35 M, INCLUSIVE ABERTURA DE VALA, REATERRO, CONCRETO, PREPARAÇÃO BASE, ACABAMENTO IMPERMEABILIZANTE E GRELHA EM FERRO FUNDIDO, CONFORME PROJETO | UN | 1 | 3194.64 | 3194.64 | 0.007673% | 31.1.4 | SESC-DRE-059 | Próprio | CAIXA RETANGULAR, EM ALVENARIA, 0,60 X 0,80, COM PROFUNDIDADE ATÉ 1,35 M, INCLUSIVE ABERTURA DE VALA, REATERRO, CONCRETO, PREPARAÇÃO BASE, ACABAMENTO IMPERMEABILIZANTE E GRELHA EM FERRO FUNDIDO, CONFORME PROJETO | UN | 1 |  | 0 | OK | OK | OK | OK | OK | 0%
31.1.5 | SESC-DRE-060 | Próprio | CAIXA RETANGULAR, EM ALVENARIA, 0,80 X 1,20, COM PROFUNDIDADE ATÉ 1,50 M, INCLUSIVE ABERTURA DE VALA, REATERRO, CONCRETO, PREPARAÇÃO BASE, ACABAMENTO IMPERMEABILIZANTE E GRELHA EM FERRO FUNDIDO, CONFORME PROJETO | UN | 1 | 3418.49 | 3418.49 | 0.008211% | 31.1.5 | SESC-DRE-060 | Próprio | CAIXA RETANGULAR, EM ALVENARIA, 0,80 X 1,20, COM PROFUNDIDADE ATÉ 1,50 M, INCLUSIVE ABERTURA DE VALA, REATERRO, CONCRETO, PREPARAÇÃO BASE, ACABAMENTO IMPERMEABILIZANTE E GRELHA EM FERRO FUNDIDO, CONFORME PROJETO | UN | 1 |  | 0 | OK | OK | OK | OK | OK | 0%
31.1.6 | SESC-DRE-061 | Próprio | CAIXA PARA BOCA DE LOBO SIMPLES COM GRELHA RETANGULAR, EM ALVENARIA COM BLOCOS DE CONCRETO, DIMENSÕES INTERNAS: 0,54X0,90 M | UN | 7 | 1760.18 | 12321.26 | 0.02959% | 31.1.6 | SESC-DRE-061 | Próprio | CAIXA PARA BOCA DE LOBO SIMPLES COM GRELHA RETANGULAR, EM ALVENARIA COM BLOCOS DE CONCRETO, DIMENSÕES INTERNAS: 0,54X0,90 M | UN | 7 |  | 0 | OK | OK | OK | OK | OK | 0%
31.1.7 | 103930 | SINAPI | BACIA DE DISSIPAÇÃO, LARGURA ATÉ 1 M, TIPO BACIA EM PEDRA DE MÃO FIXADA COM CONCRETO (DEB 01, 02), COM PREPARO MANUAL, FCK = 20 MPA, LANÇADO MANUALMENTE, INCLUINDO MATERIAIS E FÔRMAS (2 UTILIZAÇÕES). AF_08/2022 | m³ | 0.5 | 943.55 | 471.77 | 0.001133% | 31.1.7 | 103930 | SINAPI | BACIA DE DISSIPAÇÃO, LARGURA ATÉ 1 M, TIPO BACIA EM PEDRA DE MÃO FIXADA COM CONCRETO (DEB 01, 02), COM PREPARO MANUAL, FCK = 20 MPA, LANÇADO MANUALMENTE, INCLUINDO MATERIAIS E FÔRMAS (2 UTILIZAÇÕES). AF_08/2022 | m³ | 0.5 |  | 0 | OK | OK | OK | OK | OK | 0%
31.2 |  |  | TUBULAÇÃO, REGISTROS E VÁLVULAS |  |  |  |  | 0% | 31.2 |  |  | TUBULAÇÃO, REGISTROS E VÁLVULAS |  |  |  |  | OK | OK | OK | OK | OK | -
31.2.1 | SESC-DRE-062 | Próprio | VÁLVULA DE RETENÇÃO TIPO PORTINHOLA, CORPO EM BRONZE E LATÃO 4" | UN | 2 | 1476.26 | 2952.52 | 0.007092% | 31.2.1 | SESC-DRE-062 | Próprio | VÁLVULA DE RETENÇÃO TIPO PORTINHOLA, CORPO EM BRONZE E LATÃO 4" | UN | 2 |  | 0 | OK | OK | OK | OK | OK | 0%
31.2.2 | 94500 | SINAPI | REGISTRO DE GAVETA BRUTO, LATÃO, ROSCÁVEL, 3" - FORNECIMENTO E INSTALAÇÃO. AF_08/2021 | UN | 2 | 604.15 | 1208.3 | 0.002902% | 31.2.2 | 94500 | SINAPI | REGISTRO DE GAVETA BRUTO, LATÃO, ROSCÁVEL, 3" - FORNECIMENTO E INSTALAÇÃO. AF_08/2021 | UN | 2 |  | 0 | OK | OK | OK | OK | OK | 0%
31.2.3 | 91790 | SINAPI | (COMPOSIÇÃO REPRESENTATIVA) DO SERVIÇO DE INSTALAÇÃO DE TUBOS DE PVC, SÉRIE R, ÁGUA PLUVIAL, DN 100 MM (INSTALADO EM RAMAL DE ENCAMINHAMENTO, OU CONDUTORES VERTICAIS), INCLUSIVE CONEXÕES, CORTES E FIXAÇÕES, PARA PRÉDIOS. AF_10/2015 | M | 524.69 | 72.93 | 38265.64 | 0.09191% | 31.2.3 | 91790 | SINAPI | (COMPOSIÇÃO REPRESENTATIVA) DO SERVIÇO DE INSTALAÇÃO DE TUBOS DE PVC, SÉRIE R, ÁGUA PLUVIAL, DN 100 MM (INSTALADO EM RAMAL DE ENCAMINHAMENTO, OU CONDUTORES VERTICAIS), INCLUSIVE CONEXÕES, CORTES E FIXAÇÕES, PARA PRÉDIOS. AF_10/2015 | M | 524.69 |  | 0 | OK | OK | OK | OK | OK | 0%
31.2.4 | 91791 | SINAPI | (COMPOSIÇÃO REPRESENTATIVA) DO SERVIÇO DE INSTALAÇÃO DE TUBOS DE PVC, SÉRIE R, ÁGUA PLUVIAL, DN 150 MM (INSTALADO EM CONDUTORES VERTICAIS), INCLUSIVE CONEXÕES, CORTES E FIXAÇÕES, PARA PRÉDIOS. AF_10/2015 | M | 218.53 | 97.37 | 21278.26 | 0.05111% | 31.2.4 | 91791 | SINAPI | (COMPOSIÇÃO REPRESENTATIVA) DO SERVIÇO DE INSTALAÇÃO DE TUBOS DE PVC, SÉRIE R, ÁGUA PLUVIAL, DN 150 MM (INSTALADO EM CONDUTORES VERTICAIS), INCLUSIVE CONEXÕES, CORTES E FIXAÇÕES, PARA PRÉDIOS. AF_10/2015 | M | 218.53 |  | 0 | OK | OK | OK | OK | OK | 0%
31.2.5 | SESC-DRE-023 | Próprio | TUBO PVC, ÁGUA PLUVIAL, DN 200 MM, FORNECIDO E INSTALADO EM CONDUTORES VERTICAIS DE ÁGUAS PLUVIAIS. AF_12/2014 | M | 453.8 | 197.53 | 89639.11 | 0.2153% | 31.2.5 | SESC-DRE-023 | Próprio | TUBO PVC, ÁGUA PLUVIAL, DN 200 MM, FORNECIDO E INSTALADO EM CONDUTORES VERTICAIS DE ÁGUAS PLUVIAIS. AF_12/2014 | M | 453.8 |  | 0 | OK | OK | OK | OK | OK | 0%
31.2.6 | 057203 | SBC | TUBO PVC COLETOR DE ESGOTO JE DN 250mm 10"" | M | 37.56 | 72.35 | 2717.46 | 0.006527% | 31.2.6 | 057203 | SBC | TUBO PVC COLETOR DE ESGOTO JE DN 250mm 10"" | M | 37.56 |  | 0 | OK | OK | OK | OK | OK | 0%
31.2.7 | 057204 | SBC | TUBO PVC COLETOR DE ESGOTO JE DN 300mm 12"" | M | 285.34 | 108.92 | 31079.23 | 0.07465% | 31.2.7 | 057204 | SBC | TUBO PVC COLETOR DE ESGOTO JE DN 300mm 12"" | M | 285.34 |  | 0 | OK | OK | OK | OK | OK | 0%
31.2.8 | 90700 | SINAPI | TUBO DE PVC PARA REDE COLETORA DE ESGOTO DE PAREDE MACIÇA, DN 400 MM, JUNTA ELÁSTICA FORNECIMENTO E ASSENTAMENTO. AF_01/2021 | M | 96.57 | 759.4 | 73335.25 | 0.1761% | 31.2.8 | 90700 | SINAPI | TUBO DE PVC PARA REDE COLETORA DE ESGOTO DE PAREDE MACIÇA, DN 400 MM, JUNTA ELÁSTICA FORNECIMENTO E ASSENTAMENTO. AF_01/2021 | M | 96.57 |  | 0 | OK | OK | OK | OK | OK | 0%
31.3 |  |  | RALOS E GRELHAS |  |  |  |  | 0% | 31.3 |  |  | RALOS E GRELHAS |  |  |  |  | OK | OK | OK | OK | OK | -
31.3.1 | SESC-DRE-063 | Próprio | CONJUNTO PORTA GRELHA E GRELHA 20X20 EM ALUMÍNIO | UN | 21 | 88.5 | 1858.5 | 0.004464% | 31.3.1 | SESC-DRE-063 | Próprio | CONJUNTO PORTA GRELHA E GRELHA 20X20 EM ALUMÍNIO | UN | 21 |  | 0 | OK | OK | OK | OK | OK | 0%
31.3.2 | SESC-DRE-064 | Próprio | CONJUNTO PORTA GRELHA E GRELHA 20X20 EM AÇO INOX | UN | 8 | 182.9 | 1463.2 | 0.003514% | 31.3.2 | SESC-DRE-064 | Próprio | CONJUNTO PORTA GRELHA E GRELHA 20X20 EM AÇO INOX | UN | 8 |  | 0 | OK | OK | OK | OK | OK | 0%
31.3.3 | SESC-DRE-065 | Próprio | CONJUNTO PORTA GRELHA E GRELHA 25X25 EM AÇO INOX | UN | 5 | 227.99 | 1139.95 | 0.002738% | 31.3.3 | SESC-DRE-065 | Próprio | CONJUNTO PORTA GRELHA E GRELHA 25X25 EM AÇO INOX | UN | 5 |  | 0 | OK | OK | OK | OK | OK | 0%
31.4 |  |  | SISTEMA DE DRENAGEM AGUA REUSO DE CHUVA |  |  |  |  | 0% | 31.4 |  |  | SISTEMA DE DRENAGEM AGUA REUSO DE CHUVA |  |  |  |  | OK | OK | OK | OK | OK | -
31.4.1 | SESC-DRE-066 | Próprio | FILTRO DE CARVÃO ATIVADO, CORPO EM AÇO INOX 304, PRESSÃO DE TRABALHO 2 A 4,0KGF/CM2, CAPACIDADE PARA 5M³/H, REF. ZAPPA FILTROS Z450 OU EQUIVALENTE. | UN | 1 | 12628.25 | 12628.25 | 0.03033% | 31.4.1 | SESC-DRE-066 | Próprio | FILTRO DE CARVÃO ATIVADO, CORPO EM AÇO INOX 304, PRESSÃO DE TRABALHO 2 A 4,0KGF/CM2, CAPACIDADE PARA 5M³/H, REF. ZAPPA FILTROS Z450 OU EQUIVALENTE. | UN | 1 |  | 0 | OK | OK | OK | OK | OK | 0%
31.4.2 | SESC-DRE-067 | Próprio | DOSADORES AUTOMATICOS DE PRODUTOS QUIMICOS, CORPO EM ABS, ROSCA BSP, PARA VAZÃO DE ATÉ 15M³/H, PRESSÃO DE TRABALHO DE ATÉ 4,0KGF/CM² DOSAGEM: 10/38 G/H. REF. NAUTILUS OU EQUIVALENTE. | UN | 3 | 1247.83 | 3743.49 | 0.008991% | 31.4.2 | SESC-DRE-067 | Próprio | DOSADORES AUTOMATICOS DE PRODUTOS QUIMICOS, CORPO EM ABS, ROSCA BSP, PARA VAZÃO DE ATÉ 15M³/H, PRESSÃO DE TRABALHO DE ATÉ 4,0KGF/CM² DOSAGEM: 10/38 G/H. REF. NAUTILUS OU EQUIVALENTE. | UN | 3 |  | 0 | OK | OK | OK | OK | OK | 0%
31.4.3 | SESC-DRE-068 | Próprio | MOTOR BOMBA PARA SISTEMA DE CIRCULAÇÃO E AQUECIMENTO SOLAR DE PISCINA COMPLETA COM PRÉ FILTRO, QUADRO DE COMANDO E AUTOMAÇÃO, PARA VAZÃO DE 15M³/H, ALTURA MANOMÉTRICA 40MCA | UN | 2 | 3742.14 | 7484.28 | 0.01798% | 31.4.3 | SESC-DRE-068 | Próprio | MOTOR BOMBA PARA SISTEMA DE CIRCULAÇÃO E AQUECIMENTO SOLAR DE PISCINA COMPLETA COM PRÉ FILTRO, QUADRO DE COMANDO E AUTOMAÇÃO, PARA VAZÃO DE 15M³/H, ALTURA MANOMÉTRICA 40MCA | UN | 2 |  | 0 | OK | OK | OK | OK | OK | 0%
31.4.4 | SESC-DRE-069 | Próprio | CHAVE DE FLUXO TIPO MEMBRANA COM PALHETA, ROSCA BSP, FAIXA DE MEDIÇÃO DE A 0 A 20 LT/MIN, 1", REF. TECNOFLUID, CM -025 OU EQUIVALENTE, DEVENDO SER INTERLIGADA NO SISTEMA DE AUTOMAÇÃO E CONTROLE | UN | 1 | 3817.4 | 3817.4 | 0.009169% | 31.4.4 | SESC-DRE-069 | Próprio | CHAVE DE FLUXO TIPO MEMBRANA COM PALHETA, ROSCA BSP, FAIXA DE MEDIÇÃO DE A 0 A 20 LT/MIN, 1", REF. TECNOFLUID, CM -025 OU EQUIVALENTE, DEVENDO SER INTERLIGADA NO SISTEMA DE AUTOMAÇÃO E CONTROLE | UN | 1 |  | 0 | OK | OK | OK | OK | OK | 0%
31.4.5 | SESC-DRE-070 | Próprio | BÓIA ELÉTRICA PARA CAIXA D´ÁGUA INTERLIGADA NO SISTEMA DE RECALQUE DE ÁGUA POTÁVEL'', ÁGUA FRIA – TIGRE OU EQUIVALENTE. | UN | 1 | 144.09 | 144.09 | 0.0003461% | 31.4.5 | SESC-DRE-070 | Próprio | BÓIA ELÉTRICA PARA CAIXA D´ÁGUA INTERLIGADA NO SISTEMA DE RECALQUE DE ÁGUA POTÁVEL'', ÁGUA FRIA – TIGRE OU EQUIVALENTE. | UN | 1 |  | 0 | OK | OK | OK | OK | OK | 0%
31.4.6 | 94796 | SINAPI | TORNEIRA DE BOIA PARA CAIXA D'ÁGUA, ROSCÁVEL, 3/4" - FORNECIMENTO E INSTALAÇÃO. AF_08/2021 | UN | 8 | 43.08 | 344.64 | 0.0008278% | 31.4.6 | 94796 | SINAPI | TORNEIRA DE BOIA PARA CAIXA D'ÁGUA, ROSCÁVEL, 3/4" - FORNECIMENTO E INSTALAÇÃO. AF_08/2021 | UN | 8 |  | 0 | OK | OK | OK | OK | OK | 0%
31.4.7 | 91788 | SINAPI | (COMPOSIÇÃO REPRESENTATIVA) DO SERVIÇO DE INSTALAÇÃO DE TUBOS DE PVC, SOLDÁVEL, ÁGUA FRIA, DN 50 MM (INSTALADO EM PRUMADA), INCLUSIVE CONEXÕES, CORTES E FIXAÇÕES, PARA PRÉDIOS. AF_10/2015 | M | 22.43 | 51.3 | 1150.65 | 0.002764% | 31.4.7 | 91788 | SINAPI | (COMPOSIÇÃO REPRESENTATIVA) DO SERVIÇO DE INSTALAÇÃO DE TUBOS DE PVC, SOLDÁVEL, ÁGUA FRIA, DN 50 MM (INSTALADO EM PRUMADA), INCLUSIVE CONEXÕES, CORTES E FIXAÇÕES, PARA PRÉDIOS. AF_10/2015 | M | 22.43 |  | 0 | OK | OK | OK | OK | OK | 0%
31.4.8 | SESC-HID-036 | Próprio | Copia da SINAPI (89450) - TUBO, PVC, SOLDÁVEL, DN 60MM, INSTALADO EM PRUMADA DE ÁGUA - FORNECIMENTO E INSTALAÇÃO. AF_12/2014 (INCLUSIVE CONEXÕES E FIXAÇÕES) | M | 31.57 | 53.61 | 1692.46 | 0.004065% | 31.4.8 | SESC-HID-036 | Próprio | Copia da SINAPI (89450) - TUBO, PVC, SOLDÁVEL, DN 60MM, INSTALADO EM PRUMADA DE ÁGUA - FORNECIMENTO E INSTALAÇÃO. AF_12/2014 (INCLUSIVE CONEXÕES E FIXAÇÕES) | M | 31.57 |  | 0 | OK | OK | OK | OK | OK | 0%
31.4.9 | SESC-HID-038 | Próprio | Copia da SINAPI (89450) - TUBO, PVC, SOLDÁVEL, DN85MM, INSTALADO EM PRUMADA DE ÁGUA - FORNECIMENTO E INSTALAÇÃO. AF_12/2014 (INCLUSIVE CONEXÕES E FIXAÇÕES) | M | 4.02 | 138.39 | 556.32 | 0.001336% | 31.4.9 | SESC-HID-038 | Próprio | Copia da SINAPI (89450) - TUBO, PVC, SOLDÁVEL, DN85MM, INSTALADO EM PRUMADA DE ÁGUA - FORNECIMENTO E INSTALAÇÃO. AF_12/2014 (INCLUSIVE CONEXÕES E FIXAÇÕES) | M | 4.02 |  | 0 | OK | OK | OK | OK | OK | 0%
31.4.10 | 94493 | SINAPI | REGISTRO DE ESFERA, PVC, SOLDÁVEL, COM VOLANTE, DN 60 MM - FORNECIMENTO E INSTALAÇÃO. AF_08/2021 | UN | 2 | 114.19 | 228.38 | 0.0005485% | 31.4.10 | 94493 | SINAPI | REGISTRO DE ESFERA, PVC, SOLDÁVEL, COM VOLANTE, DN 60 MM - FORNECIMENTO E INSTALAÇÃO. AF_08/2021 | UN | 2 |  | 0 | OK | OK | OK | OK | OK | 0%
31.4.11 | 94498 | SINAPI | REGISTRO DE GAVETA BRUTO, LATÃO, ROSCÁVEL, 2" - FORNECIMENTO E INSTALAÇÃO. AF_08/2021 | UN | 5 | 246.87 | 1234.35 | 0.002965% | 31.4.11 | 94498 | SINAPI | REGISTRO DE GAVETA BRUTO, LATÃO, ROSCÁVEL, 2" - FORNECIMENTO E INSTALAÇÃO. AF_08/2021 | UN | 5 |  | 0 | OK | OK | OK | OK | OK | 0%
31.4.12 | SESC-DRE-071 | Próprio | RESERVATÓRIO EM FIBRA DE VIDRO OU POLIPROPILENO, CAPACIDADE PARA 10M³, TIPO TANQUE COM TAMPA ROSCAVEL, REF. FABRICAÇÃO FORTLEV, ACQUALIMP OU EQUIVALENTE | UN | 1 | 8292.73 | 8292.73 | 0.01992% | 31.4.12 | SESC-DRE-071 | Próprio | RESERVATÓRIO EM FIBRA DE VIDRO OU POLIPROPILENO, CAPACIDADE PARA 10M³, TIPO TANQUE COM TAMPA ROSCAVEL, REF. FABRICAÇÃO FORTLEV, ACQUALIMP OU EQUIVALENTE | UN | 1 |  | 0 | OK | OK | OK | OK | OK | 0%
31.4.13 | SESC-HID-121 | Próprio | HIDRÔMETRO PADRÃO CLASSE C.2" | UN | 1 | 2455.24 | 2455.24 | 0.005897% | 31.4.13 | SESC-HID-121 | Próprio | HIDRÔMETRO PADRÃO CLASSE C.2" | UN | 1 |  | 0 | OK | OK | OK | OK | OK | 0%
31.5 |  |  | DRENOS |  |  |  |  | 0% | 31.5 |  |  | DRENOS |  |  |  |  | OK | OK | OK | OK | OK | -
31.5.1 | 102705 | SINAPI | TUBO DE PVC CORRUGADO RÍGIDO PERFURADO, DN 100 MM, PARA DRENO - FORNECIMENTO E ASSENTAMENTO. AF_07/2021 | M | 479.54 | 82.62 | 39619.59 | 0.09516% | 31.5.1 | 102705 | SINAPI | TUBO DE PVC CORRUGADO RÍGIDO PERFURADO, DN 100 MM, PARA DRENO - FORNECIMENTO E ASSENTAMENTO. AF_07/2021 | M | 479.54 |  | 0 | OK | OK | OK | OK | OK | 0%
31.5.2 | 200041 | SBC | APLICACAO SEIXOS ROLADOS EM PAVIMENTO | m² | 2.8 | 275.74 | 772.07 | 0.001854% | 31.5.2 | 200041 | SBC | APLICACAO SEIXOS ROLADOS EM PAVIMENTO | m² | 2.8 |  | 0 | OK | OK | OK | OK | OK | 0%
31.5.3 | SESC-DRE-046 | Próprio | MANTA GEOTEXTIL - 300G/M2 - RES. TRACAO >= 16KN/M | m² | 6.64 | 7.23 | 48 | 0.0001153% | 31.5.3 | SESC-DRE-046 | Próprio | MANTA GEOTEXTIL - 300G/M2 - RES. TRACAO >= 16KN/M | m² | 6.64 |  | 0 | OK | OK | OK | OK | OK | 0%
31.6 |  |  | CANALETAS E CALHAS |  |  |  |  | 0% | 31.6 |  |  | CANALETAS E CALHAS |  |  |  |  | OK | OK | OK | OK | OK | -
31.6.1 | 102989 | SINAPI | CANALETA MEIA CANA PRÉ-MOLDADA DE CONCRETO (D = 20 CM) - FORNECIMENTO E INSTALAÇÃO. AF_08/2021 | M | 62.11 | 53.92 | 3348.97 | 0.008044% | 31.6.1 | 102989 | SINAPI | CANALETA MEIA CANA PRÉ-MOLDADA DE CONCRETO (D = 20 CM) - FORNECIMENTO E INSTALAÇÃO. AF_08/2021 | M | 62.11 |  | 0 | OK | OK | OK | OK | OK | 0%
31.6.2 | 102990 | SINAPI | CANALETA MEIA CANA PRÉ-MOLDADA DE CONCRETO (D = 30 CM) - FORNECIMENTO E INSTALAÇÃO. AF_08/2021 | M | 19.23 | 65.61 | 1261.68 | 0.00303% | 31.6.2 | 102990 | SINAPI | CANALETA MEIA CANA PRÉ-MOLDADA DE CONCRETO (D = 30 CM) - FORNECIMENTO E INSTALAÇÃO. AF_08/2021 | M | 19.23 |  | 0 | OK | OK | OK | OK | OK | 0%
31.6.3 | SESC-DRE-072 | Próprio | EXECUÇÃO DE CANALETA FORMATO U DE CONCRETO MOLDADO IN LOCO, ESPESSURA DE 0,10 M E DIMENSÕES INTERNAS 0,20X0,15M, COM GRELHA DE FERRO FUNDIDO. CONFORME PROJETO. | m | 18.73 | 626.56 | 11735.46 | 0.02819% | 31.6.3 | SESC-DRE-072 | Próprio | EXECUÇÃO DE CANALETA FORMATO U DE CONCRETO MOLDADO IN LOCO, ESPESSURA DE 0,10 M E DIMENSÕES INTERNAS 0,20X0,15M, COM GRELHA DE FERRO FUNDIDO. CONFORME PROJETO. | m | 18.73 |  | 0 | OK | OK | OK | OK | OK | 0%
31.6.5 | SESC-DRE-073 | Próprio | CALHA EM CONCRETO MOLDADO IN LOCO 30x15cm | M | 116.88 | 291.33 | 34050.65 | 0.08179% | 31.6.5 | SESC-DRE-073 | Próprio | CALHA EM CONCRETO MOLDADO IN LOCO 30x15cm | M | 116.88 |  | 0 | OK | OK | OK | OK | OK | 0%
31.7 |  |  | BOMBAS E FILTROS |  |  |  |  | 0% | 31.7 |  |  | BOMBAS E FILTROS |  |  |  |  | OK | OK | OK | OK | OK | -
31.7.1 | SESC-DRE-075 | Próprio | FORNECIMENTO E INSTALAÇÃO DE FILTRO INDUSTRIAL TIPO VF-6 PARA ÁGUAS PLUVIAIS INSTALADO EM ABRIGO LACRADO 1,40X1,00M. | UN | 2 | 22485.03 | 44970.06 | 0.108% | 31.7.1 | SESC-DRE-075 | Próprio | FORNECIMENTO E INSTALAÇÃO DE FILTRO INDUSTRIAL TIPO VF-6 PARA ÁGUAS PLUVIAIS INSTALADO EM ABRIGO LACRADO 1,40X1,00M. | UN | 2 |  | 0 | OK | OK | OK | OK | OK | 0%
31.8 |  |  | ALVENARIA, RASGOS, ENCHIMENTOS E FUROS |  |  |  |  | 0% | 31.8 |  |  | ALVENARIA, RASGOS, ENCHIMENTOS E FUROS |  |  |  |  | OK | OK | OK | OK | OK | -
31.8.1 | 89470 | SINAPI | ALVENARIA DE BLOCOS DE CONCRETO ESTRUTURAL 14X19X39 CM (ESPESSURA 14 CM), FBK = 4,5 MPA, UTILIZANDO COLHER DE PEDREIRO. AF_10/2022 | m² | 162.49 | 110.6 | 17971.39 | 0.04317% | 31.8.1 | 89470 | SINAPI | ALVENARIA DE BLOCOS DE CONCRETO ESTRUTURAL 14X19X39 CM (ESPESSURA 14 CM), FBK = 4,5 MPA, UTILIZANDO COLHER DE PEDREIRO. AF_10/2022 | m² | 162.49 |  | 0 | OK | OK | OK | OK | OK | 0%
31.8.2 | 054005 | SBC | AGUAS PLUVIAIS-ABERTURA E FECHAMENTO DE RASGOS EM ALVENARIAS | M | 42.44 | 15.82 | 671.4 | 0.001613% | 31.8.2 | 054005 | SBC | AGUAS PLUVIAIS-ABERTURA E FECHAMENTO DE RASGOS EM ALVENARIAS | M | 42.44 |  | 0 | OK | OK | OK | OK | OK | 0%
31.8.3 | 90441 | SINAPI | FURO EM CONCRETO PARA DIÂMETROS MAIORES QUE 75 MM. AF_05/2015 | UN | 10 | 165.55 | 1655.5 | 0.003976% | 31.8.3 | 90441 | SINAPI | FURO EM CONCRETO PARA DIÂMETROS MAIORES QUE 75 MM. AF_05/2015 | UN | 10 |  | 0 | OK | OK | OK | OK | OK | 0%
32 |  |  | MOBILIÁRIO FIXO |  |  |  |  | 0% | 32 |  |  | MOBILIÁRIO FIXO |  |  |  |  | OK | OK | OK | OK | OK | -
32.1 | SESC-AMB-026 | Próprio | FORNECIMENTO E INSTALAÇÃO (2): PAINEL EM MDF, COM RASGOS NA PARTE FRONTAL DE 2mm, EM TODO O COMPRIMENTO, PARALELOS (AFAST. 32mm) COM PERFURAÇÕES CIRCULARES (D=12mm) NO VERSO, COM AFASTAMENTO ENTRE EIXOS HORIZONTAIS DE 32mm E VERTICAIS DE 32mm REVESTIDO COM TELA ACÚSTICA PLUS. REFERÊNCIA: AMBI BRASIL, AMBI ACÚSTICA 8. ACABAMENTO MDF AMADEIRADO, COR CARVALHO OU EQUIVALENTE | M² | 152.15 | 1228.38 | 186898.01 | 0.4489% | 32.1 | SESC-AMB-026 | Próprio | FORNECIMENTO E INSTALAÇÃO (2): PAINEL EM MDF, COM RASGOS NA PARTE FRONTAL DE 2mm, EM TODO O COMPRIMENTO, PARALELOS (AFAST. 32mm) COM PERFURAÇÕES CIRCULARES (D=12mm) NO VERSO, COM AFASTAMENTO ENTRE EIXOS HORIZONTAIS DE 32mm E VERTICAIS DE 32mm REVESTIDO COM TELA ACÚSTICA PLUS. REFERÊNCIA: AMBI BRASIL, AMBI ACÚSTICA 8. ACABAMENTO MDF AMADEIRADO, COR CARVALHO OU EQUIVALENTE | M² | 152.15 |  | 0 | OK | OK | OK | OK | OK | 0%
32.2 | SESC-AMB-019 | Próprio | FORNECIMENTO E INSTALAÇÃO: ARMÁRIO DE MDF SOB BANCADA COM ACABAMENTO EM MDF CINZA COBALTO REF.: DURATEX OU EQUIVALENTE. PUXADOR EM PERFIL DE ALUMÍNIO ANODIZADO FOSCO, GAVETAS COM CORREDIÇAS TELESCÓPICAS COM RESISTÊNCIA MÍNIMA DE 45KG. INCLUSIVE ESTRUTURAS DE APOIO, DOBRADIÇAS, E DEMAIS FERRAGENS | UN | 20 | 5010.73 | 100214.6 | 0.2407% | 32.2 | SESC-AMB-019 | Próprio | FORNECIMENTO E INSTALAÇÃO: ARMÁRIO DE MDF SOB BANCADA COM ACABAMENTO EM MDF CINZA COBALTO REF.: DURATEX OU EQUIVALENTE. PUXADOR EM PERFIL DE ALUMÍNIO ANODIZADO FOSCO, GAVETAS COM CORREDIÇAS TELESCÓPICAS COM RESISTÊNCIA MÍNIMA DE 45KG. INCLUSIVE ESTRUTURAS DE APOIO, DOBRADIÇAS, E DEMAIS FERRAGENS | UN | 20 |  | 0 | OK | OK | OK | OK | OK | 0%
32.3 | SESC-AMB-020 | Próprio | FORNECIMENTO E INSTALAÇÃO: ARMÁRIO DE MDF ALTO (TIPO TORRE) COM ACABAMENTO EM MDF CINZA COBALTO REF.: DURATEX OU EQUIVALENTE. PUXADOR EM PERFIL DE ALUMÍNIO ANODIZADO FOSCO. INCLUSIVE ESTRUTURAS DE APOIO, DOBRADIÇAS, E DEMAIS FERRAGENS | UN | 1 | 4641.89 | 4641.89 | 0.01115% | 32.3 | SESC-AMB-020 | Próprio | FORNECIMENTO E INSTALAÇÃO: ARMÁRIO DE MDF ALTO (TIPO TORRE) COM ACABAMENTO EM MDF CINZA COBALTO REF.: DURATEX OU EQUIVALENTE. PUXADOR EM PERFIL DE ALUMÍNIO ANODIZADO FOSCO. INCLUSIVE ESTRUTURAS DE APOIO, DOBRADIÇAS, E DEMAIS FERRAGENS | UN | 1 |  | 0 | OK | OK | OK | OK | OK | 0%
32.4 | SESC-AMB-021 | Próprio | FORNECIMENTO E INSTALAÇÃO: ARMÁRIO DE MDF SUSPENSO COM ACABAMENTO EM MDF CINZA COBALTO REF.: DURATEX OU EQUIVALENTE. PUXADOR EM PERFIL DE ALUMÍNIO ANODIZADO FOSCO. INCLUSIVE ESTRUTURAS DE APOIO, DOBRADIÇAS, E DEMAIS FERRAGENS | UN | 1 | 3446.5 | 3446.5 | 0.008278% | 32.4 | SESC-AMB-021 | Próprio | FORNECIMENTO E INSTALAÇÃO: ARMÁRIO DE MDF SUSPENSO COM ACABAMENTO EM MDF CINZA COBALTO REF.: DURATEX OU EQUIVALENTE. PUXADOR EM PERFIL DE ALUMÍNIO ANODIZADO FOSCO. INCLUSIVE ESTRUTURAS DE APOIO, DOBRADIÇAS, E DEMAIS FERRAGENS | UN | 1 |  | 0 | OK | OK | OK | OK | OK | 0%
32.5 | SESC-AMB-022 | Próprio | FORNECIMENTO E INSTALAÇÃO: BALCÃO DE MDF 1,80x1,80m, H=85cm COM ACABAMENTO EM MDF CINZA COBALTO REF.: DURATEX OU EQUIVALENTE | UN | 1 | 4577.2 | 4577.2 | 0.01099% | 32.5 | SESC-AMB-022 | Próprio | FORNECIMENTO E INSTALAÇÃO: BALCÃO DE MDF 1,80x1,80m, H=85cm COM ACABAMENTO EM MDF CINZA COBALTO REF.: DURATEX OU EQUIVALENTE | UN | 1 |  | 0 | OK | OK | OK | OK | OK | 0%
32.6 | SESC-AMB-023 | Próprio | FORNECIMENTO E INSTALAÇÃO: FECHAMENTO DO SHAFT COM ACABAMENTO EM MDF BRANCO DIAMANTE REF.: DURATEX OU EQUIVALENTE. REQUADRO EM MADEIRA MACIÇA COM ACABAMENTO EM PINTURA BRANCA. CONJUNTO FECHADURA E MAÇANETA EM ZAMAK PRETO FOSCO REF.: LA FONTE LINHA ARCHITECT, CONJUNTO 6521 OU EQUIVALENTE. CONJUNTO COM 3 DOBRADIÇAS DE PRESSÃO EM AÇO GALVANIZADO, TIPO CURVA, COR PRATA, REF.: BRICK HOUSE CURVA | UN | 11 | 1656.13 | 18217.43 | 0.04376% | 32.6 | SESC-AMB-023 | Próprio | FORNECIMENTO E INSTALAÇÃO: FECHAMENTO DO SHAFT COM ACABAMENTO EM MDF BRANCO DIAMANTE REF.: DURATEX OU EQUIVALENTE. REQUADRO EM MADEIRA MACIÇA COM ACABAMENTO EM PINTURA BRANCA. CONJUNTO FECHADURA E MAÇANETA EM ZAMAK PRETO FOSCO REF.: LA FONTE LINHA ARCHITECT, CONJUNTO 6521 OU EQUIVALENTE. CONJUNTO COM 3 DOBRADIÇAS DE PRESSÃO EM AÇO GALVANIZADO, TIPO CURVA, COR PRATA, REF.: BRICK HOUSE CURVA | UN | 11 |  | 0 | OK | OK | OK | OK | OK | 0%
32.7 | SESC-AMB-031 | Próprio | FORNECIMENTO E INSTALAÇÃO DE BANCO COM TAMPO E PÉS EM CONCRETO ARMADO, DIM.: L:190 A 200 P:45 A 50 A:43 A 45cm, REF.: MODELO VETOR PRUMO, BVP200, NEOREX OU EQUIVALENTE - MATERIAL | UN | 40 | 526.48 | 21059.2 | 0.05058% | 32.7 | SESC-AMB-031 | Próprio | FORNECIMENTO E INSTALAÇÃO DE BANCO COM TAMPO E PÉS EM CONCRETO ARMADO, DIM.: L:190 A 200 P:45 A 50 A:43 A 45cm, REF.: MODELO VETOR PRUMO, BVP200, NEOREX OU EQUIVALENTE - MATERIAL | UN | 40 |  | 0 | OK | OK | OK | OK | OK | 0%
32.8 | SESC-AMB-030 | Próprio | FORNECIMENTO E INSTALAÇÃO DE PUFF EM CONCRETO, BANCO DE SOBREPOR AO PISO, INTERIOR OCO, DIM.: DIAMETRO 60cm, ALTURA 40cm, REF.: MODELO PUFE, NEOREX OU EQUIVALENTE - MATERIAL | UN | 12 | 1205.99 | 14471.88 | 0.03476% | 32.8 | SESC-AMB-030 | Próprio | FORNECIMENTO E INSTALAÇÃO DE PUFF EM CONCRETO, BANCO DE SOBREPOR AO PISO, INTERIOR OCO, DIM.: DIAMETRO 60cm, ALTURA 40cm, REF.: MODELO PUFE, NEOREX OU EQUIVALENTE - MATERIAL | UN | 12 |  | 0 | OK | OK | OK | OK | OK | 0%
33 |  |  | PERSIANAS |  |  |  |  | 0% | 33 |  |  | PERSIANAS |  |  |  |  | OK | OK | OK | OK | OK | -
33.1 | SESC-AMB-027 | Próprio | FORNECIMENTO E INSTALAÇÃO: TELA SOLAR FATOR DE ABERTURA 5%, INSTALADA DENTRO DO VÃO DA JANELA, NO TETO OU PAREDE. REF.: UNIFLEX, TERMOSCREEN OU EQUIVALENTE | M² | 145.01 | 295.98 | 42920.05 | 0.1031% | 33.1 | SESC-AMB-027 | Próprio | FORNECIMENTO E INSTALAÇÃO: TELA SOLAR FATOR DE ABERTURA 5%, INSTALADA DENTRO DO VÃO DA JANELA, NO TETO OU PAREDE. REF.: UNIFLEX, TERMOSCREEN OU EQUIVALENTE | M² | 145.01 |  | 0 | OK | OK | OK | OK | OK | 0%
33.2 | SESC-AMB-028 | Próprio | FORNECIMENTO E INSTALAÇÃO: TELA SOLAR FATOR DE ABERTURA 3%, INSTALADA DENTRO DO VÃO DA JANELA, NO TETO OU PAREDE. REF.: UNIFLEX, TERMOSCREEN OU EQUIVALENTE | M² | 172.29 | 319.14 | 54984.63 | 0.1321% | 33.2 | SESC-AMB-028 | Próprio | FORNECIMENTO E INSTALAÇÃO: TELA SOLAR FATOR DE ABERTURA 3%, INSTALADA DENTRO DO VÃO DA JANELA, NO TETO OU PAREDE. REF.: UNIFLEX, TERMOSCREEN OU EQUIVALENTE | M² | 172.29 |  | 0 | OK | OK | OK | OK | OK | 0%
33.3 | SESC-AMB-029 | Próprio | FORNECIMENTO E INSTALAÇÃO: TELA SOLAR FATOR DE ABERTURA 10%, INSTALADA DENTRO DO VÃO DA JANELA, NO TETO OU PAREDE. REF.: UNIFLEX, TERMOSCREEN OU EQUIVALENTE | M² | 13.25 | 449.85 | 5960.51 | 0.01432% | 33.3 | SESC-AMB-029 | Próprio | FORNECIMENTO E INSTALAÇÃO: TELA SOLAR FATOR DE ABERTURA 10%, INSTALADA DENTRO DO VÃO DA JANELA, NO TETO OU PAREDE. REF.: UNIFLEX, TERMOSCREEN OU EQUIVALENTE | M² | 13.25 |  | 0 | OK | OK | OK | OK | OK | 0%
34 |  |  | ESPELHOS |  |  |  |  | 0% | 34 |  |  | ESPELHOS |  |  |  |  | OK | OK | OK | OK | OK | -
34.1 | SESC-AMB-024 | Próprio | FORNECIMENTO E INSTALAÇÃO: ESPELHO CRISTAL 4MM COLADO SOBRE PLACAS DE MDF 9mm COM ACABAMENTO DE TOPO EM LAMINADO MELAMÍNICO BRANCO | M² | 77.48 | 617.92 | 47876.44 | 0.115% | 34.1 | SESC-AMB-024 | Próprio | FORNECIMENTO E INSTALAÇÃO: ESPELHO CRISTAL 4MM COLADO SOBRE PLACAS DE MDF 9mm COM ACABAMENTO DE TOPO EM LAMINADO MELAMÍNICO BRANCO | M² | 77.48 |  | 0 | OK | OK | OK | OK | OK | 0%
34.2 | SESC-AMB-025 | Próprio | FORNECIMENTO E INSTALAÇÃO (39): ESPELHO CRISTAL 4MM COLADO SEM MOLDURA | M² | 13.38 | 455.93 | 6100.34 | 0.01465% | 34.2 | SESC-AMB-025 | Próprio | FORNECIMENTO E INSTALAÇÃO (39): ESPELHO CRISTAL 4MM COLADO SEM MOLDURA | M² | 13.38 |  | 0 | OK | OK | OK | OK | OK | 0%
35 |  |  | EQUIPAMENTOS PARA AMBIENTES |  |  |  |  | 0% | 35 |  |  | EQUIPAMENTOS PARA AMBIENTES |  |  |  |  | OK | OK | OK | OK | OK | -
35.1 | SESC-HID-182 | Próprio | FORNECIMENTO E INSTALAÇÃO DE TROCADOR DE FRALDAS VERTICAL SOBREPOSTO EM POLIETILENO, COR CREME, 55,9X90,2CM, REF.: BARKEY KB-101-00-INB OU EQUIVALENTE | UN | 1 | 3348.97 | 3348.97 | 0.008044% | 35.1 | SESC-HID-182 | Próprio | FORNECIMENTO E INSTALAÇÃO DE TROCADOR DE FRALDAS VERTICAL SOBREPOSTO EM POLIETILENO, COR CREME, 55,9X90,2CM, REF.: BARKEY KB-101-00-INB OU EQUIVALENTE | UN | 1 |  | 0 | OK | OK | OK | OK | OK | 0%
36 |  |  | LIMPEZA FINAL DE OBRA |  |  |  |  | 0% | 36 |  |  | LIMPEZA FINAL DE OBRA |  |  |  |  | OK | OK | OK | OK | OK | -
36.1 | SESC-LIP-001 | Próprio | LIMPEZA FINAL DE OBRA | m² | 9626.93 | 4.41 | 42454.76 | 0.102% | 36.1 | SESC-LIP-001 | Próprio | LIMPEZA FINAL DE OBRA | m² | 9626.93 |  | 0 | OK | OK | OK | OK | OK | 0%
36.2 | SESC-LIM-003 | Próprio | LIMPEZA DE VIDROS | m² | 2122.04 | 16.84 | 35735.15 | 0.08583% | 36.2 | SESC-LIM-003 | Próprio | LIMPEZA DE VIDROS | m² | 2122.04 |  | 0 | OK | OK | OK | OK | OK | 0%
36.3 | SESC-LIM-004 | Próprio | LIMPEZA DO SUBSTRATO,LAVAGEM COM SOLUCOES ALCALINAS,PISOS E PAREDES | m² | 2900.41 | 8.84 | 25639.62 | 0.06158% | 36.3 | SESC-LIM-004 | Próprio | LIMPEZA DO SUBSTRATO,LAVAGEM COM SOLUCOES ALCALINAS,PISOS E PAREDES | m² | 2900.41 |  | 0 | OK | OK | OK | OK | OK | 0%
0
[5 empty] | Total Geral | 41634010.42 | 41627493.64 | 0.99984 | [5 empty] | Total Geral | 0
[9 empty] | OBS: O proponente/licitante deverá verificar se há, após preenchimento, divergências nos requisitos de conferencia que demandem adequação antes do envio da proposta formal, visando a regularidade da proposta junto ao processo. |  |  |  |  | Diferença (Desconto)
Os valores unitários e totais propostos devem constar limitados ao valor de referência. No caso de valores inferiores a 75% dos valores unitários e totais do preço de referências, poderão ser objeto de diligências para comprovação da exequibilidade ds preços ofertados.
_______________________________________________________________ Guiomar Maria Ferreira Santos Fiscal de Projetos e Obras | [8 empty] | ______________________________________________________________________ Nome do responsável pelo preenchimento Cargo / função Nome da empresa