## MODELO PROPOSTA
|  |  | Obra | Bancos |  | BDI | Encargos Sociais |  |  |  | Obra | Bancos |  | BDI | Encargos Sociais
|  |  | OBRAS DE ADEQUAÇÕES PRECEND E DRENAGEM (TRECHO A) - UNIDADE SESC VENDA NOVA | SINAPI - 11/2023 - Minas Gerais SBC - 12/2023 - Minas Gerais SICRO3 - 07/2023 - Minas Gerais SICRO2 - 07/2023 - Minas Gerais |  | PADRÃO - 28,71% | Desonerado: embutido nos preços unitário dos insumos de mão de obra, de acordo com as bases. |  |  |  | OBRAS DE ADEQUAÇÕES PRECEND E DRENAGEM (TRECHO A) - UNIDADE SESC VENDA NOVA | SINAPI - 11/2023 - Minas Gerais SBC - 12/2023 - Minas Gerais SICRO3 - 07/2023 - Minas Gerais SICRO2 - 07/2023 - Minas Gerais |  | PADRÃO - 28,71% | Desonerado: embutido nos preços unitário dos insumos de mão de obra, de acordo com as bases.
MODELO DE PROPOSTA | [7 empty] | MODELO DE PROPOSTA | [7 empty] | Requisitos de conferência
Item | Código | Banco | Descrição | Und | Quant. | Valor Unit com BDI | Total | Item | Código | Banco | Descrição | Und | Quant. | Valor Unit com BDI | Total | Descrição | Und | Quant. | Valor Unit com BDI | Total | % propostas x referência (MAIOR 75%)
1 |  |  | SERVIÇOS TÉCNICOS |  |  |  | 38132.49 | 1 |  |  | SERVIÇOS TÉCNICOS
1.1 |  |  | SONDAGEM (CAIXA DETENÇÃO DE ÁGUAS PLUVIAIS) |  |  |  | 6316.08 | 1.1 |  |  | SONDAGEM (CAIXA DETENÇÃO DE ÁGUAS PLUVIAIS)
1.1.1 | SESC-TEC-017 | Próprio | PERFURAÇÃO DE SOLO SONDAGEM À PERCUSSÃO (NBR 6484:2020) | M | 20 | 122.27 | 2445.4 | 1.1.1 | SESC-TEC-017 | Próprio | PERFURAÇÃO DE SOLO SONDAGEM À PERCUSSÃO (NBR 6484:2020) | M | 20 |  |  | OK | OK | OK | OK | OK | 0%
1.1.2 | SESC-TEC-019 | Próprio | Copia da SUDECAP (65.01.01) - MOBILIZAÇÃO, INST. E DESMOBILIZAÇÃO P/EXECUÇÃO DE SONDAGEM À PERCUSSÃO (NBR 6484:2020) | UN | 1 | 1930.65 | 1930.65 | 1.1.2 | SESC-TEC-019 | Próprio | Copia da SUDECAP (65.01.01) - MOBILIZAÇÃO, INST. E DESMOBILIZAÇÃO P/EXECUÇÃO DE SONDAGEM À PERCUSSÃO (NBR 6484:2020) | UN | 1 |  |  | OK | OK | OK | OK | OK | 0%
1.1.3 | SESC-TEC-018 | Próprio | LAUDO DE SONDAGEM | UN | 1 | 1940.03 | 1940.03 | 1.1.3 | SESC-TEC-018 | Próprio | LAUDO DE SONDAGEM | UN | 1 |  |  | OK | OK | OK | OK | OK | 0%
1.2 |  |  | PROJETO EXECUTIVO / COMPLEMENTARES / ASBUILT |  |  |  | 6998.85 | 1.2 |  |  | PROJETO EXECUTIVO / COMPLEMENTARES / ASBUILT |  |  |  |  | OK | OK | OK | OK | OK | 0%
1.2.1 | SESC-STE-001 | Próprio | Copia da SETOP (ED-3123) - AS BUILT DE PROJETOS COM ÁREA ATÉ 10.000 M2 | UN | 1 | 6998.85 | 6998.85 | 1.2.1 | SESC-STE-001 | Próprio | Copia da SETOP (ED-3123) - AS BUILT DE PROJETOS COM ÁREA ATÉ 10.000 M2 | UN | 1 |  |  | OK | OK | OK | OK | OK | 0%
1.3 |  |  | VISTORIA CAUTELAR |  |  |  | 2080.9 | 1.3 |  |  | VISTORIA CAUTELAR |  |  |  |  | OK | OK | OK | OK | OK | 0%
1.3.1 | SESC-STE-019 | Próprio | LAUDO VISTORIA CAUTELAR - 500M2 < ÁREA CONSTRUÍDA <= 2000M2, INCLUSIVE EMISSÃO DE ANOTAÇÃO DE RESPONSABILIDADE TÉCNICA (ART) | UN | 2 | 1040.45 | 2080.9 | 1.3.1 | SESC-STE-019 | Próprio | LAUDO VISTORIA CAUTELAR - 500M2 < ÁREA CONSTRUÍDA <= 2000M2, INCLUSIVE EMISSÃO DE ANOTAÇÃO DE RESPONSABILIDADE TÉCNICA (ART) | UN | 2 |  |  | OK | OK | OK | OK | OK | 0%
1.4 |  |  | CONSULTORIA TÉCNICA |  |  |  | 22736.66 | 1.4 |  |  | CONSULTORIA TÉCNICA |  |  |  |  | OK | OK | OK | OK | OK | 0%
1.4.1 | SESC-TEC-020 | Próprio | PARECER GEOTÉCNICO - NÍVEL 3 | UN | 1 | 22736.66 | 22736.66 | 1.4.1 | SESC-TEC-020 | Próprio | PARECER GEOTÉCNICO - NÍVEL 3 | UN | 1 |  |  | OK | OK | OK | OK | OK | 0%
2 |  |  | ADMINISTRAÇÃO LOCAL |  |  |  | 799723.61 | 2 |  |  | ADMINISTRAÇÃO LOCAL
2.1 | SESC-ADM-013 | Próprio | ADMINISTRAÇÃO LOCAL - OBRA DE ADEQUAÇÃO PRECEND E DRENAGEM (TRECHO A) - SESC VENDA NOVA | UN | 1 | 799723.61 | 799723.61 | 2.1 | SESC-ADM-013 | Próprio | ADMINISTRAÇÃO LOCAL - OBRA DE ADEQUAÇÃO PRECEND E DRENAGEM (TRECHO A) - SESC VENDA NOVA | UN | 1
3 |  |  | INSTALAÇÕES PROVISÓRIAS E CANTEIRO DE OBRAS |  |  |  | 220346.96 | 3 |  |  | INSTALAÇÕES PROVISÓRIAS E CANTEIRO DE OBRAS |  |  |  |  | OK | OK | OK | OK | OK | 0%
3.1 |  |  | PLACA DE IDENTIFICAÇÃO DE OBRA |  |  |  | 4179.69 | 3.1 |  |  | PLACA DE IDENTIFICAÇÃO DE OBRA
3.1.1 | SESC-REV-043 | Próprio | Copia da SINAPI (74209/001) - PLACA DE OBRA EM CHAPA DE ACO GALVANIZADO | m² | 9 | 464.41 | 4179.69 | 3.1.1 | SESC-REV-043 | Próprio | Copia da SINAPI (74209/001) - PLACA DE OBRA EM CHAPA DE ACO GALVANIZADO | m² | 9 |  |  | OK | OK | OK | OK | OK | 0%
3.2 |  |  | MOBILIZAÇÃO E DESMOBILIZAÇÃO |  |  |  | 8956.92 | 3.2 |  |  | MOBILIZAÇÃO E DESMOBILIZAÇÃO
3.2.1 | SESC-MOB-002 | Próprio | MOBILIZAÇÃO E DESMOBILIZAÇÃO DE OBRA | UN | 1 | 8956.92 | 8956.92 | 3.2.1 | SESC-MOB-002 | Próprio | MOBILIZAÇÃO E DESMOBILIZAÇÃO DE OBRA | UN | 1 |  |  | OK | OK | OK | OK | OK | 0%
3.3 |  |  | TAPUMES / CERCAS / FECHAMENTOS |  |  |  | 81983.25 | 3.3 |  |  | TAPUMES / CERCAS / FECHAMENTOS |  |  |  |  | OK | OK | OK | OK | OK | 0%
3.3.1 | 98459 | SINAPI | TAPUME COM TELHA METÁLICA. AF_05/2018 | m² | 66 | 172.3 | 11371.8 | 3.3.1 | 98459 | SINAPI | TAPUME COM TELHA METÁLICA. AF_05/2018 | m² | 66 |  |  | OK | OK | OK | OK | OK | 0%
3.3.2 | SESC-CAN-003 | Próprio | Copia da SETOP (IIO-TAP-026) - TAPUME COM TELA DE POLIETILENO | M | 3185 | 22.17 | 70611.45 | 3.3.2 | SESC-CAN-003 | Próprio | Copia da SETOP (IIO-TAP-026) - TAPUME COM TELA DE POLIETILENO | M | 3185 |  |  | OK | OK | OK | OK | OK | 0%
3.4 |  |  | CONTAINERS PARA ESCRITÓRIO / ALMOXARIFADO / REFEITÓRIO / VESTIÁRIO |  |  |  | 87155.82 | 3.4 |  |  | CONTAINERS PARA ESCRITÓRIO / ALMOXARIFADO / REFEITÓRIO / VESTIÁRIO |  |  |  |  | OK | OK | OK | OK | OK | 0%
3.4.1 | SESC-CAN-069 | Próprio | MOBILIZAÇÃO E DESMOBILIZAÇÃO DE CONTAINER, INCLUSIVE CARGA, DESCARGA E TRANSPORTE EM CAMINHÃO CARROCERIA COM GUINDAUTO (MUNCK), EXCLUSIVE LOCAÇÃO DO CONTAINER | un | 4 | 2237.98 | 8951.92 | 3.4.1 | SESC-CAN-069 | Próprio | MOBILIZAÇÃO E DESMOBILIZAÇÃO DE CONTAINER, INCLUSIVE CARGA, DESCARGA E TRANSPORTE EM CAMINHÃO CARROCERIA COM GUINDAUTO (MUNCK), EXCLUSIVE LOCAÇÃO DO CONTAINER | un | 4 |  |  | OK | OK | OK | OK | OK | 0%
3.4.2 | SESC-CAN-014 | Próprio | LOCAÇÃO DE CONTAINER - SANITÁRIO/CHUVEIRO 6,00X2,50M, 4 CHUV, 3 SANITARIOS, 1 LAVAT, E 1 MICTORIO, COM ISOLAMENTO TÉRMICO - CONFORME NR18 | MES | 10 | 2574.2 | 25742 | 3.4.2 | SESC-CAN-014 | Próprio | LOCAÇÃO DE CONTAINER - SANITÁRIO/CHUVEIRO 6,00X2,50M, 4 CHUV, 3 SANITARIOS, 1 LAVAT, E 1 MICTORIO, COM ISOLAMENTO TÉRMICO - CONFORME NR18 | MES | 10 |  |  | OK | OK | OK | OK | OK | 0%
3.4.3 | SESC-CAN-015 | Próprio | LOCAÇÃO DE CONTAINER - ESCRITÓRIO DE OBRAS 6,00X2,50M, COM ISOLAMENTO TÉRMICO E AR CONDICIONADO - CONFORME NR18 | MES | 10 | 2188.07 | 21880.7 | 3.4.3 | SESC-CAN-015 | Próprio | LOCAÇÃO DE CONTAINER - ESCRITÓRIO DE OBRAS 6,00X2,50M, COM ISOLAMENTO TÉRMICO E AR CONDICIONADO - CONFORME NR18 | MES | 10 |  |  | OK | OK | OK | OK | OK | 0%
3.4.4 | SESC-CAN-016 | Próprio | LOCAÇÃO DE CONTAINER - ALMOXARIFADO DE OBRAS 6,00X2,50M, COM ISOLAMENTO TÉRMICO - CONFORME NR18 | MES | 10 | 900.97 | 9009.7 | 3.4.4 | SESC-CAN-016 | Próprio | LOCAÇÃO DE CONTAINER - ALMOXARIFADO DE OBRAS 6,00X2,50M, COM ISOLAMENTO TÉRMICO - CONFORME NR18 | MES | 10 |  |  | OK | OK | OK | OK | OK | 0%
3.4.5 | SESC-CAN-017 | Próprio | LOCAÇÃO DE CONTAINER - REFEITÓRIO DE OBRAS 6,00X2,50M, COM ISOLAMENTO TÉRMICO - CONFORME NR18 | MES | 10 | 1544.52 | 15445.2 | 3.4.5 | SESC-CAN-017 | Próprio | LOCAÇÃO DE CONTAINER - REFEITÓRIO DE OBRAS 6,00X2,50M, COM ISOLAMENTO TÉRMICO - CONFORME NR18 | MES | 10 |  |  | OK | OK | OK | OK | OK | 0%
3.4.6 | SESC-CAN-073 | Próprio | LOCAÇÃO MENSAL DE ESTRUTURA DE COBERTURA IMPERMEÁVEL (TENDA) INCLUSIVE MONTAGEM E FRETE. | M² | 90 | 68.07 | 6126.3 | 3.4.6 | SESC-CAN-073 | Próprio | LOCAÇÃO MENSAL DE ESTRUTURA DE COBERTURA IMPERMEÁVEL (TENDA) INCLUSIVE MONTAGEM E FRETE. | M² | 90
3.5 |  |  | INSTALAÇÕES PARA CANTEIRO DE OBRAS (INFRAESTRUTURA) |  |  |  | 33969.63 | 3.5 |  |  | INSTALAÇÕES PARA CANTEIRO DE OBRAS (INFRAESTRUTURA)
3.5.1 | SESC-CAN-074 | Próprio | BANHEIRO QUÍMICO E REBOQUE PARA TRANSPORTE DE BANHEIRO QUÍMICO | MES | 20 | 1291.02 | 25820.4 | 3.5.1 | SESC-CAN-074 | Próprio | BANHEIRO QUÍMICO E REBOQUE PARA TRANSPORTE DE BANHEIRO QUÍMICO | MES | 20 |  |  | OK | OK | OK | OK | OK | 0%
3.5.2 | SESC-CAN-005 | Próprio | ADEQUAÇÃO CONFORME NR18 PARA ESCRITÓRIO DA EMPREITEIRA | UN | 1 | 2329.31 | 2329.31 | 3.5.2 | SESC-CAN-005 | Próprio | ADEQUAÇÃO CONFORME NR18 PARA ESCRITÓRIO DA EMPREITEIRA | UN | 1 |  |  | OK | OK | OK | OK | OK | 0%
3.5.3 | SESC-CAN-006 | Próprio | ADEQUAÇÃO CONFORME NR18 PARA REFEITÓRIO | UN | 1 | 1296.99 | 1296.99 | 3.5.3 | SESC-CAN-006 | Próprio | ADEQUAÇÃO CONFORME NR18 PARA REFEITÓRIO | UN | 1 |  |  | OK | OK | OK | OK | OK | 0%
3.5.4 | SESC-CAN-007 | Próprio | ADEQUAÇÃO CONFORME NR18 PARA INSTALAÇÃO SANITÁRIA | UN | 1 | 2906.5 | 2906.5 | 3.5.4 | SESC-CAN-007 | Próprio | ADEQUAÇÃO CONFORME NR18 PARA INSTALAÇÃO SANITÁRIA | UN | 1 |  |  | OK | OK | OK | OK | OK | 0%
3.5.5 | SESC-CAN-008 | Próprio | ADEQUAÇÃO CONFORME NR18 PARA VESTIÁRIO | UN | 1 | 1616.43 | 1616.43 | 3.5.5 | SESC-CAN-008 | Próprio | ADEQUAÇÃO CONFORME NR18 PARA VESTIÁRIO | UN | 1 |  |  | OK | OK | OK | OK | OK | 0%
3.6 |  |  | SINALIZAÇÃO DE SEGURANÇA |  |  |  | 4101.65 | 3.6 |  |  | SINALIZAÇÃO DE SEGURANÇA |  |  |  |  | OK | OK | OK | OK | OK | 0%
3.6.1 | SESC-URB-055 | Próprio | CONE EM PVC H= 75 CM | UN | 40 | 52.47 | 2098.8 | 3.6.1 | SESC-URB-055 | Próprio | CONE EM PVC H= 75 CM | UN | 40 |  |  | OK | OK | OK | OK | OK | 0%
3.6.2 | 103697 | SINAPI | FORNECIMENTO E INSTALAÇÃO DE SUPORTE DE MADEIRA PARA PLACAS DE SINALIZAÇÃO, EM BASE DE CONCRETO, COM H= DE 2,0 M E SEÇÃO DE 7,5 X 7,5 CM. AF_03/2022 | UN | 10 | 150.74 | 1507.4 | 3.6.2 | 103697 | SINAPI | FORNECIMENTO E INSTALAÇÃO DE SUPORTE DE MADEIRA PARA PLACAS DE SINALIZAÇÃO, EM BASE DE CONCRETO, COM H= DE 2,0 M E SEÇÃO DE 7,5 X 7,5 CM. AF_03/2022 | UN | 10 |  |  | OK | OK | OK | OK | OK | 0%
3.6.3 | SESC-CAN-077 | Próprio | PLACA DE SINALIZAÇÃO E ADVERTÊNCIA, INCLUINDO FORNECIMENTO, TRANSPORTE, INSTALAÇÃO E REMOÇÃO PARA OUTRO LOCAL DA OBRA (DP0301-01) | M² | 2.5 | 198.18 | 495.45 | 3.6.3 | SESC-CAN-077 | Próprio | PLACA DE SINALIZAÇÃO E ADVERTÊNCIA, INCLUINDO FORNECIMENTO, TRANSPORTE, INSTALAÇÃO E REMOÇÃO PARA OUTRO LOCAL DA OBRA (DP0301-01) | M² | 2.5 |  |  | OK | OK | OK | OK | OK | 0%
4 |  |  | SERVIÇOS PRELIMINARES |  |  |  | 13086.05 | 4 |  |  | SERVIÇOS PRELIMINARES |  |  |  |  | OK | OK | OK | OK | OK | 0%
4.1 |  |  | SUPRESSÃO DE ÁRVORE |  |  |  | 13086.05 | 4.1 |  |  | SUPRESSÃO DE ÁRVORE |  |  |  |  | OK | OK | OK | OK | OK | 0%
4.1.1 | SESC-SPR-028 | Próprio | SUPRESSAO DE ARVORE - SUP. ARVORE PEQ. PORTE (ATE 3M)INCLUS. CORTE LENHA | UN | 5 | 169.15 | 845.75 | 4.1.1 | SESC-SPR-028 | Próprio | SUPRESSAO DE ARVORE - SUP. ARVORE PEQ. PORTE (ATE 3M)INCLUS. CORTE LENHA | UN | 5 |  |  | OK | OK | OK | OK | OK | 0%
4.1.2 | SESC-URB-040 | Próprio | REMOÇAO DE RAIZES (DESTOCA) REMANESCENTE DE TRONCO DE ARVORE DE 120CM A160CM | UN | 5 | 2448.06 | 12240.3 | 4.1.2 | SESC-URB-040 | Próprio | REMOÇAO DE RAIZES (DESTOCA) REMANESCENTE DE TRONCO DE ARVORE DE 120CM A160CM | UN | 5 |  |  | OK | OK | OK | OK | OK | 0%
5 |  |  | EQUIPAMENTOS |  |  |  | 8499.2 | 5 |  |  | EQUIPAMENTOS |  |  |  |  | OK | OK | OK | OK | OK | 0%
5.1 |  |  | BOMBEAMENTO DE ÁGUA EM VALAS |  |  |  | 8499.2 | 5.1 |  |  | BOMBEAMENTO DE ÁGUA EM VALAS |  |  |  |  | OK | OK | OK | OK | OK | 0%
5.1.1 | 104482 | SINAPI | ESGOTAMENTO DE VALA COM BOMBA SUBMERSÍVEL. AF_12/2022 | H | 256 | 33.2 | 8499.2 | 5.1.1 | 104482 | SINAPI | ESGOTAMENTO DE VALA COM BOMBA SUBMERSÍVEL. AF_12/2022 | H | 256 |  |  | OK | OK | OK | OK | OK | 0%
6 |  |  | CONTENÇÕES |  |  |  | 3008.7 | 6 |  |  | CONTENÇÕES |  |  |  |  | OK | OK | OK | OK | OK | 0%
6.1 |  |  | BARRAGEM |  |  |  | 3008.7 | 6.1 |  |  | BARRAGEM |  |  |  |  | OK | OK | OK | OK | OK | 0%
6.1.1 | SESC-DRE-105 | Próprio | BARRAGEM TIPO B - SACO RAFIA 50KG (SOLO/CIMENTO-50KG/M3) - PADRÃO SUDECAP | M³ | 10 | 300.87 | 3008.7 | 6.1.1 | SESC-DRE-105 | Próprio | BARRAGEM TIPO B - SACO RAFIA 50KG (SOLO/CIMENTO-50KG/M3) - PADRÃO SUDECAP | M³ | 10 |  |  | OK | OK | OK | OK | OK | 0%
7 |  |  | ALVENARIAS |  |  |  | 1341.72 | 7 |  |  | ALVENARIAS |  |  |  |  | OK | OK | OK | OK | OK | 0%
7.1 |  |  | RECOMPOSIÇÃO DAS ALVENARIAS (MUROS/MURETAS JARDINEIRAS) |  |  |  | 1341.72 | 7.1 |  |  | RECOMPOSIÇÃO DAS ALVENARIAS (MUROS/MURETAS JARDINEIRAS) |  |  |  |  | OK | OK | OK | OK | OK | 0%
7.1.1 | 103326 | SINAPI | ALVENARIA DE VEDAÇÃO DE BLOCOS CERÂMICOS FURADOS NA VERTICAL DE 19X19X39 CM (ESPESSURA 19 CM) E ARGAMASSA DE ASSENTAMENTO COM PREPARO EM BETONEIRA. AF_12/2021 | m² | 12 | 111.81 | 1341.72 | 7.1.1 | 103326 | SINAPI | ALVENARIA DE VEDAÇÃO DE BLOCOS CERÂMICOS FURADOS NA VERTICAL DE 19X19X39 CM (ESPESSURA 19 CM) E ARGAMASSA DE ASSENTAMENTO COM PREPARO EM BETONEIRA. AF_12/2021 | m² | 12 |  |  | OK | OK | OK | OK | OK | 0%
8 |  |  | REVESTIMENTOS EXTERNOS |  |  |  | 12316.78 | 8 |  |  | REVESTIMENTOS EXTERNOS |  |  |  |  | OK | OK | OK | OK | OK | 0%
8.1 |  |  | REVESTIMENTO EXTERNO PAREDES |  |  |  | 818.86 | 8.1 |  |  | REVESTIMENTO EXTERNO PAREDES |  |  |  |  | OK | OK | OK | OK | OK | 0%
8.1.1 | SESC-REV-003 | Próprio | CHAPISCO RÚSTICO GROSSO, COM ADIÇÃO DE BRITA N.1 | m² | 18 | 23.59 | 424.62 | 8.1.1 | SESC-REV-003 | Próprio | CHAPISCO RÚSTICO GROSSO, COM ADIÇÃO DE BRITA N.1 | m² | 18 |  |  | OK | OK | OK | OK | OK | 0%
8.1.2 | 87530 | SINAPI | MASSA ÚNICA, PARA RECEBIMENTO DE PINTURA, EM ARGAMASSA TRAÇO 1:2:8, PREPARO MANUAL, APLICADA MANUALMENTE EM FACES INTERNAS DE PAREDES, ESPESSURA DE 20MM, COM EXECUÇÃO DE TALISCAS. AF_06/2014 | m² | 8 | 49.28 | 394.24 | 8.1.2 | 87530 | SINAPI | MASSA ÚNICA, PARA RECEBIMENTO DE PINTURA, EM ARGAMASSA TRAÇO 1:2:8, PREPARO MANUAL, APLICADA MANUALMENTE EM FACES INTERNAS DE PAREDES, ESPESSURA DE 20MM, COM EXECUÇÃO DE TALISCAS. AF_06/2014 | m² | 8 |  |  | OK | OK | OK | OK | OK | 0%
8.2 |  |  | REVESTIMENTO EXTERNO PISO (CT AMERICA) |  |  |  | 11497.92 | 8.2 |  |  | REVESTIMENTO EXTERNO PISO (CT AMERICA)
8.2.1 | SESC-REV-009 | Próprio | ARGAMASSA DE REGULARIZAÇÃO DE PISO, ESP. 3MM A 5MM | M² | 236 | 48.72 | 11497.92 | 8.2.1 | SESC-REV-009 | Próprio | ARGAMASSA DE REGULARIZAÇÃO DE PISO, ESP. 3MM A 5MM | M² | 236 |  |  | OK | OK | OK | OK | OK | 0%
9 |  |  | PINTURA (CT AMERICA) |  |  |  | 10335.88 | 9 |  |  | PINTURA (CT AMERICA) |  |  |  |  | OK | OK | OK | OK | OK | 0%
9.1 |  |  | PINTURA PISO |  |  |  | 10335.88 | 9.1 |  |  | PINTURA PISO |  |  |  |  | OK | OK | OK | OK | OK | 0%
9.1.1 | 102492 | SINAPI | PINTURA DE PISO COM TINTA ACRÍLICA, APLICAÇÃO MANUAL, 3 DEMÃOS, INCLUSO FUNDO PREPARADOR. AF_05/2021 | m² | 236 | 30.83 | 7275.88 | 9.1.1 | 102492 | SINAPI | PINTURA DE PISO COM TINTA ACRÍLICA, APLICAÇÃO MANUAL, 3 DEMÃOS, INCLUSO FUNDO PREPARADOR. AF_05/2021 | m² | 236
9.1.2 | 102498 | SINAPI | PINTURA DE MEIO-FIO COM TINTA BRANCA A BASE DE CAL (CAIAÇÃO). AF_05/2021 | M | 1700 | 1.8 | 3060 | 9.1.2 | 102498 | SINAPI | PINTURA DE MEIO-FIO COM TINTA BRANCA A BASE DE CAL (CAIAÇÃO). AF_05/2021 | M | 1700 |  |  | OK | OK | OK | OK | OK | 0%
10 |  |  | INFRAESTRUTURA E URBANIZAÇÃO |  |  |  | 1905050.01 | 10 |  |  | INFRAESTRUTURA E URBANIZAÇÃO |  |  |  |  | OK | OK | OK | OK | OK | 0%
10.1 |  |  | REDE DE DRENAGEM |  |  |  | 1325212.9 | 10.1 |  |  | REDE DE DRENAGEM
10.1.1 |  |  | DEMOLIÇÕES / REMOÇÕES / RETIRADAS |  |  |  | 17601.82 | 10.1.1 |  |  | DEMOLIÇÕES / REMOÇÕES / RETIRADAS
10.1.1.1 | 022151 | SBC | RETIRADA PISO PAVIMENTO PEDRAS IRREGULARES C/REAPROVEITAMENTO | m² | 835 | 11.57 | 9660.95 | 10.1.1.1 | 022151 | SBC | RETIRADA PISO PAVIMENTO PEDRAS IRREGULARES C/REAPROVEITAMENTO | m² | 835 |  |  | OK | OK | OK | OK | OK | 0%
10.1.1.2 | SESC-SPR-012 | Próprio | DEMOLIÇÃO DE PISO DE CONCRETO, DE FORMA MECANIZADA COM MARTELETE, SEM REAPROVEITAMENTO. | m³ | 7.63 | 125.47 | 957.33 | 10.1.1.2 | SESC-SPR-012 | Próprio | DEMOLIÇÃO DE PISO DE CONCRETO, DE FORMA MECANIZADA COM MARTELETE, SEM REAPROVEITAMENTO. | m³ | 7.63 |  |  | OK | OK | OK | OK | OK | 0%
10.1.1.3 | 97625 | SINAPI | DEMOLIÇÃO DE ALVENARIA PARA QUALQUER TIPO DE BLOCO, DE FORMA MECANIZADA, SEM REAPROVEITAMENTO. AF_12/2017 | m³ | 0.63 | 82.06 | 51.69 | 10.1.1.3 | 97625 | SINAPI | DEMOLIÇÃO DE ALVENARIA PARA QUALQUER TIPO DE BLOCO, DE FORMA MECANIZADA, SEM REAPROVEITAMENTO. AF_12/2017 | m³ | 0.63
10.1.1.4 | 90438 | SINAPI | FURO EM ALVENARIA PARA DIÂMETROS MAIORES QUE 75 MM. AF_05/2015 | UN | 10 | 63.59 | 635.9 | 10.1.1.4 | 90438 | SINAPI | FURO EM ALVENARIA PARA DIÂMETROS MAIORES QUE 75 MM. AF_05/2015 | UN | 10
10.1.1.5 | 98524 | SINAPI | LIMPEZA MANUAL DE VEGETAÇÃO EM TERRENO COM ENXADA.AF_05/2018 | m² | 297.66 | 3.55 | 1056.69 | 10.1.1.5 | 98524 | SINAPI | LIMPEZA MANUAL DE VEGETAÇÃO EM TERRENO COM ENXADA.AF_05/2018 | m² | 297.66 |  |  | OK | OK | OK | OK | OK | 0%
10.1.1.6 | SESC-SPR-008 | Próprio | Copia - Copia da SETOP (DEM-PIS-015) - DEMOLIÇÃO DE PISO DE PEDRAS (MÁRMORE, GRANITO, ARDÓSIA, LAGOA SANTA, SÃO TOMÉ), INCLUSIVE AFASTAMENTO | m² | 8 | 34.22 | 273.76 | 10.1.1.6 | SESC-SPR-008 | Próprio | Copia - Copia da SETOP (DEM-PIS-015) - DEMOLIÇÃO DE PISO DE PEDRAS (MÁRMORE, GRANITO, ARDÓSIA, LAGOA SANTA, SÃO TOMÉ), INCLUSIVE AFASTAMENTO | m² | 8 |  |  | OK | OK | OK | OK | OK | 0%
10.1.1.7 | SESC-SER-038 | Próprio | REMOÇÃO DE GUARDA CORPO / CORRIMÃO DE FORMA MANUAL - COM REAPROVEITAMENTO | m² | 3 | 68.61 | 205.83 | 10.1.1.7 | SESC-SER-038 | Próprio | REMOÇÃO DE GUARDA CORPO / CORRIMÃO DE FORMA MANUAL - COM REAPROVEITAMENTO | m² | 3 |  |  | OK | OK | OK | OK | OK | 0%
10.1.1.8 | SESC-URB-039 | Próprio | RETIRADA DE MEIO FIO SEM REAPROVEITAMENTO | M | 78 | 15.5 | 1209 | 10.1.1.8 | SESC-URB-039 | Próprio | RETIRADA DE MEIO FIO SEM REAPROVEITAMENTO | M | 78 |  |  | OK | OK | OK | OK | OK | 0%
10.1.1.9 | SESC-SPR-014 | Próprio | REMOÇÃO MANUAL DE TERRA E VEGETAÇÃO BAIXA (JARDINEIRA), INCLUINDO CARGA EM CAÇAMBA. | m³ | 31.48 | 27.44 | 863.81 | 10.1.1.9 | SESC-SPR-014 | Próprio | REMOÇÃO MANUAL DE TERRA E VEGETAÇÃO BAIXA (JARDINEIRA), INCLUINDO CARGA EM CAÇAMBA. | m³ | 31.48 |  |  | OK | OK | OK | OK | OK | 0%
10.1.1.10 | SESC-SPR-056 | Próprio | DEMOLIÇÃO DE GUIA DE CONCRETO, DE FORMA MECANIZADA COM MARTELETE, SEM REAPROVEITAMENTO. | M | 99 | 27.14 | 2686.86 | 10.1.1.10 | SESC-SPR-056 | Próprio | DEMOLIÇÃO DE GUIA DE CONCRETO, DE FORMA MECANIZADA COM MARTELETE, SEM REAPROVEITAMENTO. | M | 99 |  |  | OK | OK | OK | OK | OK | 0%
10.1.2 |  |  | TUBULAÇÃO PARA REDE DE DRENAGEM |  |  |  | 620998.65 | 10.1.2 |  |  | TUBULAÇÃO PARA REDE DE DRENAGEM |  |  |  |  | OK | OK | OK | OK | OK | 0%
10.1.2.1 | 93358 | SINAPI | ESCAVAÇÃO MANUAL DE VALA COM PROFUNDIDADE MENOR OU IGUAL A 1,30 M. AF_02/2021 | m³ | 95.78 | 90.47 | 8665.21 | 10.1.2.1 | 93358 | SINAPI | ESCAVAÇÃO MANUAL DE VALA COM PROFUNDIDADE MENOR OU IGUAL A 1,30 M. AF_02/2021 | m³ | 95.78 |  |  | OK | OK | OK | OK | OK | 0%
10.1.2.2 | 90084 | SINAPI | ESCAVAÇÃO MECANIZADA DE VALA COM PROF. MAIOR QUE 1,5 M ATÉ 3,0 M (MÉDIA MONTANTE E JUSANTE/UMA COMPOSIÇÃO POR TRECHO), ESCAVADEIRA (0,8 M3), LARGURA ATÉ 1,5 M, EM SOLO DE 1A CATEGORIA, EM LOCAIS COM ALTO NÍVEL DE INTERFERÊNCIA. AF_02/2021 | m³ | 1209 | 14.31 | 17300.79 | 10.1.2.2 | 90084 | SINAPI | ESCAVAÇÃO MECANIZADA DE VALA COM PROF. MAIOR QUE 1,5 M ATÉ 3,0 M (MÉDIA MONTANTE E JUSANTE/UMA COMPOSIÇÃO POR TRECHO), ESCAVADEIRA (0,8 M3), LARGURA ATÉ 1,5 M, EM SOLO DE 1A CATEGORIA, EM LOCAIS COM ALTO NÍVEL DE INTERFERÊNCIA. AF_02/2021 | m³ | 1209 |  |  | OK | OK | OK | OK | OK | 0%
10.1.2.3 | 101576 | SINAPI | ESCORAMENTO DE VALA, TIPO DESCONTÍNUO, COM PROFUNDIDADE DE 0 A 1,5 M, LARGURA MENOR QUE 1,5 M. AF_08/2020 | m² | 350.14 | 60.09 | 21039.91 | 10.1.2.3 | 101576 | SINAPI | ESCORAMENTO DE VALA, TIPO DESCONTÍNUO, COM PROFUNDIDADE DE 0 A 1,5 M, LARGURA MENOR QUE 1,5 M. AF_08/2020 | m² | 350.14
10.1.2.4 | 101578 | SINAPI | ESCORAMENTO DE VALA, TIPO DESCONTÍNUO, COM PROFUNDIDADE DE 1,5 M A 3,0 M, LARGURA MENOR QUE 1,5 M. AF_08/2020 | m² | 866.5 | 50.71 | 43940.21 | 10.1.2.4 | 101578 | SINAPI | ESCORAMENTO DE VALA, TIPO DESCONTÍNUO, COM PROFUNDIDADE DE 1,5 M A 3,0 M, LARGURA MENOR QUE 1,5 M. AF_08/2020 | m² | 866.5 |  |  | OK | OK | OK | OK | OK | 0%
10.1.2.5 | 012003 | SBC | ESCADA/DEGRAUS MADEIRA EM ACLIVE ACENTUADO-LARGURA 1,2m | M | 2.5 | 333.23 | 833.07 | 10.1.2.5 | 012003 | SBC | ESCADA/DEGRAUS MADEIRA EM ACLIVE ACENTUADO-LARGURA 1,2m | M | 2.5 |  |  | OK | OK | OK | OK | OK | 0%
10.1.2.6 | 101616 | SINAPI | PREPARO DE FUNDO DE VALA COM LARGURA MENOR QUE 1,5 M (ACERTO DO SOLO NATURAL). AF_08/2020 | m² | 910.15 | 7.01 | 6380.15 | 10.1.2.6 | 101616 | SINAPI | PREPARO DE FUNDO DE VALA COM LARGURA MENOR QUE 1,5 M (ACERTO DO SOLO NATURAL). AF_08/2020 | m² | 910.15 |  |  | OK | OK | OK | OK | OK | 0%
10.1.2.7 | SESC-URB-016 | Próprio | REGULARIZAÇÃO E COMPACTAÇÃO DE TERRENO MANUAL, COM SOQUETE | M² | 910.15 | 11.01 | 10020.75 | 10.1.2.7 | SESC-URB-016 | Próprio | REGULARIZAÇÃO E COMPACTAÇÃO DE TERRENO MANUAL, COM SOQUETE | M² | 910.15 |  |  | OK | OK | OK | OK | OK | 0%
10.1.2.8 | 94962 | SINAPI | CONCRETO MAGRO PARA LASTRO, TRAÇO 1:4,5:4,5 (EM MASSA SECA DE CIMENTO/ AREIA MÉDIA/ BRITA 1) - PREPARO MECÂNICO COM BETONEIRA 400 L. AF_05/2021 | m³ | 19.54 | 500.46 | 9778.98 | 10.1.2.8 | 94962 | SINAPI | CONCRETO MAGRO PARA LASTRO, TRAÇO 1:4,5:4,5 (EM MASSA SECA DE CIMENTO/ AREIA MÉDIA/ BRITA 1) - PREPARO MECÂNICO COM BETONEIRA 400 L. AF_05/2021 | m³ | 19.54 |  |  | OK | OK | OK | OK | OK | 0%
10.1.2.9 | SESC-HID-193 | Próprio | FORMA PARA BERÇO EM TABUA, INCLUSIVE DESFORMA | M² | 242.44 | 47.39 | 11489.23 | 10.1.2.9 | SESC-HID-193 | Próprio | FORMA PARA BERÇO EM TABUA, INCLUSIVE DESFORMA | M² | 242.44
10.1.2.10 | 94963 | SINAPI | CONCRETO FCK = 15MPA, TRAÇO 1:3,4:3,5 (EM MASSA SECA DE CIMENTO/ AREIA MÉDIA/ BRITA 1) - PREPARO MECÂNICO COM BETONEIRA 400 L. AF_05/2021 | m³ | 123.91 | 556.78 | 68990.6 | 10.1.2.10 | 94963 | SINAPI | CONCRETO FCK = 15MPA, TRAÇO 1:3,4:3,5 (EM MASSA SECA DE CIMENTO/ AREIA MÉDIA/ BRITA 1) - PREPARO MECÂNICO COM BETONEIRA 400 L. AF_05/2021 | m³ | 123.91
10.1.2.11 | SESC-DRE-015 | Próprio | FORNECIMENTO E ASSENTAMENTO DE TUBO PVC RÍGIDO, DRENAGEM/PLUVIAL- SÉRIE NORMAL, DN 300 MM, INCLUSIVE CONEXÕES | m | 244.3 | 538.5 | 131555.55 | 10.1.2.11 | SESC-DRE-015 | Próprio | FORNECIMENTO E ASSENTAMENTO DE TUBO PVC RÍGIDO, DRENAGEM/PLUVIAL- SÉRIE NORMAL, DN 300 MM, INCLUSIVE CONEXÕES | m | 244.3 |  |  | OK | OK | OK | OK | OK | 0%
10.1.2.12 | 92219 | SINAPI | TUBO DE CONCRETO PARA REDES COLETORAS DE ÁGUAS PLUVIAIS, DIÂMETRO DE 400 MM, JUNTA RÍGIDA, INSTALADO EM LOCAL COM ALTO NÍVEL DE INTERFERÊNCIAS - FORNECIMENTO E ASSENTAMENTO. AF_12/2015 | M | 80 | 252.77 | 20221.6 | 10.1.2.12 | 92219 | SINAPI | TUBO DE CONCRETO PARA REDES COLETORAS DE ÁGUAS PLUVIAIS, DIÂMETRO DE 400 MM, JUNTA RÍGIDA, INSTALADO EM LOCAL COM ALTO NÍVEL DE INTERFERÊNCIAS - FORNECIMENTO E ASSENTAMENTO. AF_12/2015 | M | 80 |  |  | OK | OK | OK | OK | OK | 0%
10.1.2.13 | 92221 | SINAPI | TUBO DE CONCRETO PARA REDES COLETORAS DE ÁGUAS PLUVIAIS, DIÂMETRO DE 600 MM, JUNTA RÍGIDA, INSTALADO EM LOCAL COM ALTO NÍVEL DE INTERFERÊNCIAS - FORNECIMENTO E ASSENTAMENTO. AF_12/2015 | M | 367 | 450.99 | 165513.33 | 10.1.2.13 | 92221 | SINAPI | TUBO DE CONCRETO PARA REDES COLETORAS DE ÁGUAS PLUVIAIS, DIÂMETRO DE 600 MM, JUNTA RÍGIDA, INSTALADO EM LOCAL COM ALTO NÍVEL DE INTERFERÊNCIAS - FORNECIMENTO E ASSENTAMENTO. AF_12/2015 | M | 367 |  |  | OK | OK | OK | OK | OK | 0%
10.1.2.14 | 92223 | SINAPI | TUBO DE CONCRETO PARA REDES COLETORAS DE ÁGUAS PLUVIAIS, DIÂMETRO DE 800 MM, JUNTA RÍGIDA, INSTALADO EM LOCAL COM ALTO NÍVEL DE INTERFERÊNCIAS - FORNECIMENTO E ASSENTAMENTO. AF_12/2015 | M | 49 | 713.15 | 34944.35 | 10.1.2.14 | 92223 | SINAPI | TUBO DE CONCRETO PARA REDES COLETORAS DE ÁGUAS PLUVIAIS, DIÂMETRO DE 800 MM, JUNTA RÍGIDA, INSTALADO EM LOCAL COM ALTO NÍVEL DE INTERFERÊNCIAS - FORNECIMENTO E ASSENTAMENTO. AF_12/2015 | M | 49
10.1.2.15 | 90728 | SINAPI | JUNTA ARGAMASSADA ENTRE TUBO DN 300 MM E O POÇO DE VISITA/ CAIXA DE CONCRETO OU ALVENARIA EM REDES DE ESGOTO. AF_01/2021 | UN | 50 | 50.94 | 2547 | 10.1.2.15 | 90728 | SINAPI | JUNTA ARGAMASSADA ENTRE TUBO DN 300 MM E O POÇO DE VISITA/ CAIXA DE CONCRETO OU ALVENARIA EM REDES DE ESGOTO. AF_01/2021 | UN | 50
10.1.2.16 | 90732 | SINAPI | JUNTA ARGAMASSADA ENTRE TUBO DN 600 MM E O POÇO DE VISITA/ CAIXA DE CONCRETO OU ALVENARIA EM REDES DE ESGOTO. AF_01/2021 | UN | 67 | 87.63 | 5871.21 | 10.1.2.16 | 90732 | SINAPI | JUNTA ARGAMASSADA ENTRE TUBO DN 600 MM E O POÇO DE VISITA/ CAIXA DE CONCRETO OU ALVENARIA EM REDES DE ESGOTO. AF_01/2021 | UN | 67 |  |  | OK | OK | OK | OK | OK | 0%
10.1.2.17 | 102265 | SINAPI | JUNTA ARGAMASSADA ENTRE TUBO DN 800 MM E O POÇO DE VISITA/ CAIXA DE CONCRETO OU ALVENARIA EM REDES DE ESGOTO. AF_01/2021 | UN | 9 | 112.09 | 1008.81 | 10.1.2.17 | 102265 | SINAPI | JUNTA ARGAMASSADA ENTRE TUBO DN 800 MM E O POÇO DE VISITA/ CAIXA DE CONCRETO OU ALVENARIA EM REDES DE ESGOTO. AF_01/2021 | UN | 9 |  |  | OK | OK | OK | OK | OK | 0%
10.1.2.18 | SESC-URB-056 | Próprio | REMOCAO DE ESCORAMENTO VALAS H=1,60m | M | 510.46 | 10.65 | 5436.39 | 10.1.2.18 | SESC-URB-056 | Próprio | REMOCAO DE ESCORAMENTO VALAS H=1,60m | M | 510.46 |  |  | OK | OK | OK | OK | OK | 0%
10.1.2.19 | 93382 | SINAPI | REATERRO MANUAL DE VALAS COM COMPACTAÇÃO MECANIZADA. AF_04/2016 | m³ | 1126.04 | 29.95 | 33724.89 | 10.1.2.19 | 93382 | SINAPI | REATERRO MANUAL DE VALAS COM COMPACTAÇÃO MECANIZADA. AF_04/2016 | m³ | 1126.04 |  |  | OK | OK | OK | OK | OK | 0%
10.1.2.20 | 96399 | SINAPI | EXECUÇÃO E COMPACTAÇÃO DE BASE E OU SUB BASE PARA PAVIMENTAÇÃO DE PEDRA RACHÃO - EXCLUSIVE CARGA E TRANSPORTE. AF_11/2019 | m³ | 67 | 177.49 | 11891.83 | 10.1.2.20 | 96399 | SINAPI | EXECUÇÃO E COMPACTAÇÃO DE BASE E OU SUB BASE PARA PAVIMENTAÇÃO DE PEDRA RACHÃO - EXCLUSIVE CARGA E TRANSPORTE. AF_11/2019 | m³ | 67 |  |  | OK | OK | OK | OK | OK | 0%
10.1.2.21 | SESC-TEC-21 | Próprio | TESTE DE ESTANQUEIDADE DAS INSTALAÇÕES HIDRÁULICAS | M | 740.08 | 6.92 | 5121.35 | 10.1.2.21 | SESC-TEC-21 | Próprio | TESTE DE ESTANQUEIDADE DAS INSTALAÇÕES HIDRÁULICAS | M | 740.08 |  |  | OK | OK | OK | OK | OK | 0%
10.1.2.22 | 000128 | SBC | CONTROLE TECNOLOGICO DE CONCRETOS | m³ | 123.91 | 38.12 | 4723.44 | 10.1.2.22 | 000128 | SBC | CONTROLE TECNOLOGICO DE CONCRETOS | m³ | 123.91 |  |  | OK | OK | OK | OK | OK | 0%
10.1.3 |  |  | CAIXAS DE PASSAGEM PARA REDE DE DRENAGEM |  |  |  | 49517.05 | 10.1.3 |  |  | CAIXAS DE PASSAGEM PARA REDE DE DRENAGEM |  |  |  |  | OK | OK | OK | OK | OK | 0%
10.1.3.1 | 93358 | SINAPI | ESCAVAÇÃO MANUAL DE VALA COM PROFUNDIDADE MENOR OU IGUAL A 1,30 M. AF_02/2021 | m³ | 5.5 | 90.47 | 497.58 | 10.1.3.1 | 93358 | SINAPI | ESCAVAÇÃO MANUAL DE VALA COM PROFUNDIDADE MENOR OU IGUAL A 1,30 M. AF_02/2021 | m³ | 5.5 |  |  | OK | OK | OK | OK | OK | 0%
10.1.3.2 | 90084 | SINAPI | ESCAVAÇÃO MECANIZADA DE VALA COM PROF. MAIOR QUE 1,5 M ATÉ 3,0 M (MÉDIA MONTANTE E JUSANTE/UMA COMPOSIÇÃO POR TRECHO), ESCAVADEIRA (0,8 M3), LARGURA ATÉ 1,5 M, EM SOLO DE 1A CATEGORIA, EM LOCAIS COM ALTO NÍVEL DE INTERFERÊNCIA. AF_02/2021 | m³ | 3.1 | 14.31 | 44.36 | 10.1.3.2 | 90084 | SINAPI | ESCAVAÇÃO MECANIZADA DE VALA COM PROF. MAIOR QUE 1,5 M ATÉ 3,0 M (MÉDIA MONTANTE E JUSANTE/UMA COMPOSIÇÃO POR TRECHO), ESCAVADEIRA (0,8 M3), LARGURA ATÉ 1,5 M, EM SOLO DE 1A CATEGORIA, EM LOCAIS COM ALTO NÍVEL DE INTERFERÊNCIA. AF_02/2021 | m³ | 3.1 |  |  | OK | OK | OK | OK | OK | 0%
10.1.3.3 | 101576 | SINAPI | ESCORAMENTO DE VALA, TIPO DESCONTÍNUO, COM PROFUNDIDADE DE 0 A 1,5 M, LARGURA MENOR QUE 1,5 M. AF_08/2020 | m² | 5.44 | 60.09 | 326.88 | 10.1.3.3 | 101576 | SINAPI | ESCORAMENTO DE VALA, TIPO DESCONTÍNUO, COM PROFUNDIDADE DE 0 A 1,5 M, LARGURA MENOR QUE 1,5 M. AF_08/2020 | m² | 5.44 |  |  | OK | OK | OK | OK | OK | 0%
10.1.3.4 | 101578 | SINAPI | ESCORAMENTO DE VALA, TIPO DESCONTÍNUO, COM PROFUNDIDADE DE 1,5 M A 3,0 M, LARGURA MENOR QUE 1,5 M. AF_08/2020 | m² | 3.52 | 50.71 | 178.49 | 10.1.3.4 | 101578 | SINAPI | ESCORAMENTO DE VALA, TIPO DESCONTÍNUO, COM PROFUNDIDADE DE 1,5 M A 3,0 M, LARGURA MENOR QUE 1,5 M. AF_08/2020 | m² | 3.52 |  |  | OK | OK | OK | OK | OK | 0%
10.1.3.5 | SESC-URB-016 | Próprio | REGULARIZAÇÃO E COMPACTAÇÃO DE TERRENO MANUAL, COM SOQUETE | M² | 12.8 | 11.01 | 140.92 | 10.1.3.5 | SESC-URB-016 | Próprio | REGULARIZAÇÃO E COMPACTAÇÃO DE TERRENO MANUAL, COM SOQUETE | M² | 12.8 |  |  | OK | OK | OK | OK | OK | 0%
10.1.3.6 | 94962 | SINAPI | CONCRETO MAGRO PARA LASTRO, TRAÇO 1:4,5:4,5 (EM MASSA SECA DE CIMENTO/ AREIA MÉDIA/ BRITA 1) - PREPARO MECÂNICO COM BETONEIRA 400 L. AF_05/2021 | m³ | 1.28 | 500.46 | 640.58 | 10.1.3.6 | 94962 | SINAPI | CONCRETO MAGRO PARA LASTRO, TRAÇO 1:4,5:4,5 (EM MASSA SECA DE CIMENTO/ AREIA MÉDIA/ BRITA 1) - PREPARO MECÂNICO COM BETONEIRA 400 L. AF_05/2021 | m³ | 1.28
10.1.3.7 | 100322 | SINAPI | LASTRO COM MATERIAL GRANULAR (PEDRA BRITADA N.3), APLICADO EM PISOS OU LAJES SOBRE SOLO, ESPESSURA DE *10 CM*. AF_07/2019 | m³ | 1.28 | 204.32 | 261.52 | 10.1.3.7 | 100322 | SINAPI | LASTRO COM MATERIAL GRANULAR (PEDRA BRITADA N.3), APLICADO EM PISOS OU LAJES SOBRE SOLO, ESPESSURA DE *10 CM*. AF_07/2019 | m³ | 1.28 |  |  | OK | OK | OK | OK | OK | 0%
10.1.3.8 | SESC-DRE-098 | Próprio | CX PASSAGEM/INSPEÇÃO PRÉ FABRICADA CONCRETO 0,6X0,6X0,5 (CXLXH) DRENAGEM C/ GRELHA DE AÇO | UN | 20 | 2139.01 | 42780.2 | 10.1.3.8 | SESC-DRE-098 | Próprio | CX PASSAGEM/INSPEÇÃO PRÉ FABRICADA CONCRETO 0,6X0,6X0,5 (CXLXH) DRENAGEM C/ GRELHA DE AÇO | UN | 20
10.1.3.9 | SESC-DRE-101 | Próprio | ALTEAMENTO PARA CAIXA DE PASSAGEM/INSPEÇÃO TIJOLO MACIÇO 0,6X0,6 (CXL) | UN | 8 | 559.65 | 4477.2 | 10.1.3.9 | SESC-DRE-101 | Próprio | ALTEAMENTO PARA CAIXA DE PASSAGEM/INSPEÇÃO TIJOLO MACIÇO 0,6X0,6 (CXL) | UN | 8
10.1.3.10 | SESC-URB-056 | Próprio | REMOCAO DE ESCORAMENTO VALAS H=1,60m | M | 9.6 | 10.65 | 102.24 | 10.1.3.10 | SESC-URB-056 | Próprio | REMOCAO DE ESCORAMENTO VALAS H=1,60m | M | 9.6 |  |  | OK | OK | OK | OK | OK | 0%
10.1.3.11 | 93382 | SINAPI | REATERRO MANUAL DE VALAS COM COMPACTAÇÃO MECANIZADA. AF_04/2016 | m³ | 2.24 | 29.95 | 67.08 | 10.1.3.11 | 93382 | SINAPI | REATERRO MANUAL DE VALAS COM COMPACTAÇÃO MECANIZADA. AF_04/2016 | m³ | 2.24 |  |  | OK | OK | OK | OK | OK | 0%
10.1.4 |  |  | POÇO DE VISITA PARA REDE DE DRENAGEM |  |  |  | 136453.54 | 10.1.4 |  |  | POÇO DE VISITA PARA REDE DE DRENAGEM |  |  |  |  | OK | OK | OK | OK | OK | 0%
10.1.4.1 | 90084 | SINAPI | ESCAVAÇÃO MECANIZADA DE VALA COM PROF. MAIOR QUE 1,5 M ATÉ 3,0 M (MÉDIA MONTANTE E JUSANTE/UMA COMPOSIÇÃO POR TRECHO), ESCAVADEIRA (0,8 M3), LARGURA ATÉ 1,5 M, EM SOLO DE 1A CATEGORIA, EM LOCAIS COM ALTO NÍVEL DE INTERFERÊNCIA. AF_02/2021 | m³ | 113.64 | 14.31 | 1626.18 | 10.1.4.1 | 90084 | SINAPI | ESCAVAÇÃO MECANIZADA DE VALA COM PROF. MAIOR QUE 1,5 M ATÉ 3,0 M (MÉDIA MONTANTE E JUSANTE/UMA COMPOSIÇÃO POR TRECHO), ESCAVADEIRA (0,8 M3), LARGURA ATÉ 1,5 M, EM SOLO DE 1A CATEGORIA, EM LOCAIS COM ALTO NÍVEL DE INTERFERÊNCIA. AF_02/2021 | m³ | 113.64
10.1.4.2 | 101578 | SINAPI | ESCORAMENTO DE VALA, TIPO DESCONTÍNUO, COM PROFUNDIDADE DE 1,5 M A 3,0 M, LARGURA MENOR QUE 1,5 M. AF_08/2020 | m² | 157.49 | 50.71 | 7986.31 | 10.1.4.2 | 101578 | SINAPI | ESCORAMENTO DE VALA, TIPO DESCONTÍNUO, COM PROFUNDIDADE DE 1,5 M A 3,0 M, LARGURA MENOR QUE 1,5 M. AF_08/2020 | m² | 157.49 |  |  | OK | OK | OK | OK | OK | 0%
10.1.4.3 | SESC-URB-016 | Próprio | REGULARIZAÇÃO E COMPACTAÇÃO DE TERRENO MANUAL, COM SOQUETE | M² | 68.82 | 11.01 | 757.7 | 10.1.4.3 | SESC-URB-016 | Próprio | REGULARIZAÇÃO E COMPACTAÇÃO DE TERRENO MANUAL, COM SOQUETE | M² | 68.82 |  |  | OK | OK | OK | OK | OK | 0%
10.1.4.4 | 94962 | SINAPI | CONCRETO MAGRO PARA LASTRO, TRAÇO 1:4,5:4,5 (EM MASSA SECA DE CIMENTO/ AREIA MÉDIA/ BRITA 1) - PREPARO MECÂNICO COM BETONEIRA 400 L. AF_05/2021 | m³ | 6.88 | 500.46 | 3443.16 | 10.1.4.4 | 94962 | SINAPI | CONCRETO MAGRO PARA LASTRO, TRAÇO 1:4,5:4,5 (EM MASSA SECA DE CIMENTO/ AREIA MÉDIA/ BRITA 1) - PREPARO MECÂNICO COM BETONEIRA 400 L. AF_05/2021 | m³ | 6.88
10.1.4.5 | 100322 | SINAPI | LASTRO COM MATERIAL GRANULAR (PEDRA BRITADA N.3), APLICADO EM PISOS OU LAJES SOBRE SOLO, ESPESSURA DE *10 CM*. AF_07/2019 | m³ | 6.88 | 204.32 | 1405.72 | 10.1.4.5 | 100322 | SINAPI | LASTRO COM MATERIAL GRANULAR (PEDRA BRITADA N.3), APLICADO EM PISOS OU LAJES SOBRE SOLO, ESPESSURA DE *10 CM*. AF_07/2019 | m³ | 6.88 |  |  | OK | OK | OK | OK | OK | 0%
10.1.4.6 | SESC-DRE-084 | Próprio | POÇO DE VISITA TIPO A - PADRAO SUDECAP - D= 600 MM | UN | 18 | 3110.59 | 55990.62 | 10.1.4.6 | SESC-DRE-084 | Próprio | POÇO DE VISITA TIPO A - PADRAO SUDECAP - D= 600 MM | UN | 18
10.1.4.7 | SESC-DRE-100 | Próprio | POÇO DE VISITA TIPO A - PADRAO SUDECAP - D= 800 MM | UN | 3 | 3179.67 | 9539.01 | 10.1.4.7 | SESC-DRE-100 | Próprio | POÇO DE VISITA TIPO A - PADRAO SUDECAP - D= 800 MM | UN | 3 |  |  | OK | OK | OK | OK | OK | 0%
10.1.4.8 | SESC-DRE-099 | Próprio | POÇO DE VISITA TIPO B - PADRAO SUDECAP D= 600 MM | UN | 2 | 3380.6 | 6761.2 | 10.1.4.8 | SESC-DRE-099 | Próprio | POÇO DE VISITA TIPO B - PADRAO SUDECAP D= 600 MM | UN | 2
10.1.4.9 | SESC-DRE-085 | Próprio | POÇO DE VISITA TIPO C - PADRAO SUDECAP - D= 600 MM | UN | 1 | 4544.5 | 4544.5 | 10.1.4.9 | SESC-DRE-085 | Próprio | POÇO DE VISITA TIPO C - PADRAO SUDECAP - D= 600 MM | UN | 1 |  |  | OK | OK | OK | OK | OK | 0%
10.1.4.10 | SESC-DRE-086 | Próprio | CHAMINE DE POÇO DE VISITA - PADRAO SUDECAP - TIPO B-ANEL CONCRETO CA-1, C/ DEGRAUS EM AÇO CA 25 | M | 14.13 | 758.06 | 10711.38 | 10.1.4.10 | SESC-DRE-086 | Próprio | CHAMINE DE POÇO DE VISITA - PADRAO SUDECAP - TIPO B-ANEL CONCRETO CA-1, C/ DEGRAUS EM AÇO CA 25 | M | 14.13 |  |  | OK | OK | OK | OK | OK | 0%
10.1.4.11 | SESC-DRE-087 | Próprio | TAMPAO DE POÇO DE VISITA EM FERRO FUNDIDO NODULAR | UN | 24 | 1273.37 | 30560.88 | 10.1.4.11 | SESC-DRE-087 | Próprio | TAMPAO DE POÇO DE VISITA EM FERRO FUNDIDO NODULAR | UN | 24 |  |  | OK | OK | OK | OK | OK | 0%
10.1.4.12 | SESC-URB-056 | Próprio | REMOCAO DE ESCORAMENTO VALAS H=1,60m | M | 154 | 10.65 | 1640.1 | 10.1.4.12 | SESC-URB-056 | Próprio | REMOCAO DE ESCORAMENTO VALAS H=1,60m | M | 154 |  |  | OK | OK | OK | OK | OK | 0%
10.1.4.13 | 93382 | SINAPI | REATERRO MANUAL DE VALAS COM COMPACTAÇÃO MECANIZADA. AF_04/2016 | m³ | 8.87 | 29.95 | 265.65 | 10.1.4.13 | 93382 | SINAPI | REATERRO MANUAL DE VALAS COM COMPACTAÇÃO MECANIZADA. AF_04/2016 | m³ | 8.87
10.1.4.14 | 96399 | SINAPI | EXECUÇÃO E COMPACTAÇÃO DE BASE E OU SUB BASE PARA PAVIMENTAÇÃO DE PEDRA RACHÃO - EXCLUSIVE CARGA E TRANSPORTE. AF_11/2019 | m³ | 6.88 | 177.49 | 1221.13 | 10.1.4.14 | 96399 | SINAPI | EXECUÇÃO E COMPACTAÇÃO DE BASE E OU SUB BASE PARA PAVIMENTAÇÃO DE PEDRA RACHÃO - EXCLUSIVE CARGA E TRANSPORTE. AF_11/2019 | m³ | 6.88
10.1.5 |  |  | BOCA DE LOBO PARA REDE DE DRANAGEM |  |  |  | 71586.82 | 10.1.5 |  |  | BOCA DE LOBO PARA REDE DE DRANAGEM |  |  |  |  | OK | OK | OK | OK | OK | 0%
10.1.5.1 | 90084 | SINAPI | ESCAVAÇÃO MECANIZADA DE VALA COM PROF. MAIOR QUE 1,5 M ATÉ 3,0 M (MÉDIA MONTANTE E JUSANTE/UMA COMPOSIÇÃO POR TRECHO), ESCAVADEIRA (0,8 M3), LARGURA ATÉ 1,5 M, EM SOLO DE 1A CATEGORIA, EM LOCAIS COM ALTO NÍVEL DE INTERFERÊNCIA. AF_02/2021 | m³ | 46.87 | 14.31 | 670.7 | 10.1.5.1 | 90084 | SINAPI | ESCAVAÇÃO MECANIZADA DE VALA COM PROF. MAIOR QUE 1,5 M ATÉ 3,0 M (MÉDIA MONTANTE E JUSANTE/UMA COMPOSIÇÃO POR TRECHO), ESCAVADEIRA (0,8 M3), LARGURA ATÉ 1,5 M, EM SOLO DE 1A CATEGORIA, EM LOCAIS COM ALTO NÍVEL DE INTERFERÊNCIA. AF_02/2021 | m³ | 46.87
10.1.5.2 | SESC-URB-016 | Próprio | REGULARIZAÇÃO E COMPACTAÇÃO DE TERRENO MANUAL, COM SOQUETE | M² | 40.5 | 11.01 | 445.9 | 10.1.5.2 | SESC-URB-016 | Próprio | REGULARIZAÇÃO E COMPACTAÇÃO DE TERRENO MANUAL, COM SOQUETE | M² | 40.5 |  |  | OK | OK | OK | OK | OK | 0%
10.1.5.3 | 94962 | SINAPI | CONCRETO MAGRO PARA LASTRO, TRAÇO 1:4,5:4,5 (EM MASSA SECA DE CIMENTO/ AREIA MÉDIA/ BRITA 1) - PREPARO MECÂNICO COM BETONEIRA 400 L. AF_05/2021 | m³ | 3.44 | 500.46 | 1721.58 | 10.1.5.3 | 94962 | SINAPI | CONCRETO MAGRO PARA LASTRO, TRAÇO 1:4,5:4,5 (EM MASSA SECA DE CIMENTO/ AREIA MÉDIA/ BRITA 1) - PREPARO MECÂNICO COM BETONEIRA 400 L. AF_05/2021 | m³ | 3.44 |  |  | OK | OK | OK | OK | OK | 0%
10.1.5.4 | 100322 | SINAPI | LASTRO COM MATERIAL GRANULAR (PEDRA BRITADA N.3), APLICADO EM PISOS OU LAJES SOBRE SOLO, ESPESSURA DE *10 CM*. AF_07/2019 | m³ | 3.44 | 204.32 | 702.86 | 10.1.5.4 | 100322 | SINAPI | LASTRO COM MATERIAL GRANULAR (PEDRA BRITADA N.3), APLICADO EM PISOS OU LAJES SOBRE SOLO, ESPESSURA DE *10 CM*. AF_07/2019 | m³ | 3.44
10.1.5.5 | SESC-DRE-090 | Próprio | CANTONEIRA PARA BOCA DE LOBO - TIPO B (CONCRETO) - PADRAO SUDECAP | UN | 27 | 161.06 | 4348.62 | 10.1.5.5 | SESC-DRE-090 | Próprio | CANTONEIRA PARA BOCA DE LOBO - TIPO B (CONCRETO) - PADRAO SUDECAP | UN | 27
10.1.5.6 | SESC-DRE-089 | Próprio | CONJUNTO QUADRO E GRELHA PARA BOCA DE LOBO TIPO B (CONCRETO) - PADRAO SUDECAP | UN | 27 | 482.62 | 13030.74 | 10.1.5.6 | SESC-DRE-089 | Próprio | CONJUNTO QUADRO E GRELHA PARA BOCA DE LOBO TIPO B (CONCRETO) - PADRAO SUDECAP | UN | 27 |  |  | OK | OK | OK | OK | OK | 0%
10.1.5.7 | 97935 | SINAPI | CAIXA PARA BOCA DE LOBO SIMPLES RETANGULAR, EM CONCRETO PRÉ-MOLDADO, DIMENSÕES INTERNAS: 0,6X1,0X1,2 M. AF_12/2020 | UN | 26 | 1225.4 | 31860.4 | 10.1.5.7 | 97935 | SINAPI | CAIXA PARA BOCA DE LOBO SIMPLES RETANGULAR, EM CONCRETO PRÉ-MOLDADO, DIMENSÕES INTERNAS: 0,6X1,0X1,2 M. AF_12/2020 | UN | 26 |  |  | OK | OK | OK | OK | OK | 0%
10.1.5.8 | 97936 | SINAPI | CAIXA PARA BOCA DE LOBO DUPLA RETANGULAR, EM CONCRETO PRÉ-MOLDADO, DIMENSÕES INTERNAS: 0,6X2,2X1,2 M. AF_12/2020 | UN | 1 | 2452.14 | 2452.14 | 10.1.5.8 | 97936 | SINAPI | CAIXA PARA BOCA DE LOBO DUPLA RETANGULAR, EM CONCRETO PRÉ-MOLDADO, DIMENSÕES INTERNAS: 0,6X2,2X1,2 M. AF_12/2020 | UN | 1 |  |  | OK | OK | OK | OK | OK | 0%
10.1.5.9 | SESC-DRE-093 | Próprio | ALTEAMENTO DE CAIXA PARA BOCA DE LOBO SIMPLES / BLOCO DE CONCRETO | M | 13 | 1128.41 | 14669.33 | 10.1.5.9 | SESC-DRE-093 | Próprio | ALTEAMENTO DE CAIXA PARA BOCA DE LOBO SIMPLES / BLOCO DE CONCRETO | M | 13 |  |  | OK | OK | OK | OK | OK | 0%
10.1.5.10 | SESC-DRE-102 | Próprio | ALTEAMENTO DE CAIXA PARA BOCA DE LOBO DUPLA / BLOCO DE CONCRETO | M | 0.5 | 1936.91 | 968.45 | 10.1.5.10 | SESC-DRE-102 | Próprio | ALTEAMENTO DE CAIXA PARA BOCA DE LOBO DUPLA / BLOCO DE CONCRETO | M | 0.5 |  |  | OK | OK | OK | OK | OK | 0%
10.1.5.11 | 93382 | SINAPI | REATERRO MANUAL DE VALAS COM COMPACTAÇÃO MECANIZADA. AF_04/2016 | m³ | 23.91 | 29.95 | 716.1 | 10.1.5.11 | 93382 | SINAPI | REATERRO MANUAL DE VALAS COM COMPACTAÇÃO MECANIZADA. AF_04/2016 | m³ | 23.91 |  |  | OK | OK | OK | OK | OK | 0%
10.1.6 |  |  | CANALETAS PARA REDE DE DRENAGEM |  |  |  | 42707.71 | 10.1.6 |  |  | CANALETAS PARA REDE DE DRENAGEM |  |  |  |  | OK | OK | OK | OK | OK | 0%
10.1.6.1 | 93358 | SINAPI | ESCAVAÇÃO MANUAL DE VALA COM PROFUNDIDADE MENOR OU IGUAL A 1,30 M. AF_02/2021 | m³ | 59 | 90.47 | 5337.73 | 10.1.6.1 | 93358 | SINAPI | ESCAVAÇÃO MANUAL DE VALA COM PROFUNDIDADE MENOR OU IGUAL A 1,30 M. AF_02/2021 | m³ | 59 |  |  | OK | OK | OK | OK | OK | 0%
10.1.6.2 | SESC-URB-016 | Próprio | REGULARIZAÇÃO E COMPACTAÇÃO DE TERRENO MANUAL, COM SOQUETE | M² | 134.64 | 11.01 | 1482.38 | 10.1.6.2 | SESC-URB-016 | Próprio | REGULARIZAÇÃO E COMPACTAÇÃO DE TERRENO MANUAL, COM SOQUETE | M² | 134.64 |  |  | OK | OK | OK | OK | OK | 0%
10.1.6.3 | 94962 | SINAPI | CONCRETO MAGRO PARA LASTRO, TRAÇO 1:4,5:4,5 (EM MASSA SECA DE CIMENTO/ AREIA MÉDIA/ BRITA 1) - PREPARO MECÂNICO COM BETONEIRA 400 L. AF_05/2021 | m³ | 6.96 | 500.46 | 3483.2 | 10.1.6.3 | 94962 | SINAPI | CONCRETO MAGRO PARA LASTRO, TRAÇO 1:4,5:4,5 (EM MASSA SECA DE CIMENTO/ AREIA MÉDIA/ BRITA 1) - PREPARO MECÂNICO COM BETONEIRA 400 L. AF_05/2021 | m³ | 6.96 |  |  | OK | OK | OK | OK | OK | 0%
10.1.6.4 | 102990 | SINAPI | CANALETA MEIA CANA PRÉ-MOLDADA DE CONCRETO (D = 30 CM) - FORNECIMENTO E INSTALAÇÃO. AF_08/2021 | M | 35 | 68.38 | 2393.3 | 10.1.6.4 | 102990 | SINAPI | CANALETA MEIA CANA PRÉ-MOLDADA DE CONCRETO (D = 30 CM) - FORNECIMENTO E INSTALAÇÃO. AF_08/2021 | M | 35 |  |  | OK | OK | OK | OK | OK | 0%
10.1.6.5 | 102993 | SINAPI | CANALETA MEIA CANA PRÉ-MOLDADA DE CONCRETO (D = 60 CM) - FORNECIMENTO E INSTALAÇÃO. AF_08/2021 | M | 99 | 173.95 | 17221.05 | 10.1.6.5 | 102993 | SINAPI | CANALETA MEIA CANA PRÉ-MOLDADA DE CONCRETO (D = 60 CM) - FORNECIMENTO E INSTALAÇÃO. AF_08/2021 | M | 99 |  |  | OK | OK | OK | OK | OK | 0%
10.1.6.6 | 103003 | SINAPI | GRELHA DE FERRO FUNDIDO SIMPLES COM REQUADRO, 300 X 1000 MM, ASSENTADA COM ARGAMASSA 1 : 3 CIMENTO: AREIA - FORNECIMENTO E INSTALAÇÃO. AF_08/2021 | UN | 35 | 365.43 | 12790.05 | 10.1.6.6 | 103003 | SINAPI | GRELHA DE FERRO FUNDIDO SIMPLES COM REQUADRO, 300 X 1000 MM, ASSENTADA COM ARGAMASSA 1 : 3 CIMENTO: AREIA - FORNECIMENTO E INSTALAÇÃO. AF_08/2021 | UN | 35 |  |  | OK | OK | OK | OK | OK | 0%
10.1.7 |  |  | CAIXA DETENTORA DE ÁGUA PLUVIAL PARA REDE DE DRENAGEM |  |  |  | 210682.53 | 10.1.7 |  |  | CAIXA DETENTORA DE ÁGUA PLUVIAL PARA REDE DE DRENAGEM
10.1.7.1 |  |  | TRABALHOS EM TERRA |  |  |  | 21821.32 | 10.1.7.1 |  |  | TRABALHOS EM TERRA |  |  |  |  | OK | OK | OK | OK | OK | 0%
10.1.7.1.1 | 90084 | SINAPI | ESCAVAÇÃO MECANIZADA DE VALA COM PROF. MAIOR QUE 1,5 M ATÉ 3,0 M (MÉDIA MONTANTE E JUSANTE/UMA COMPOSIÇÃO POR TRECHO), ESCAVADEIRA (0,8 M3), LARGURA ATÉ 1,5 M, EM SOLO DE 1A CATEGORIA, EM LOCAIS COM ALTO NÍVEL DE INTERFERÊNCIA. AF_02/2021 | m³ | 223 | 14.31 | 3191.13 | 10.1.7.1.1 | 90084 | SINAPI | ESCAVAÇÃO MECANIZADA DE VALA COM PROF. MAIOR QUE 1,5 M ATÉ 3,0 M (MÉDIA MONTANTE E JUSANTE/UMA COMPOSIÇÃO POR TRECHO), ESCAVADEIRA (0,8 M3), LARGURA ATÉ 1,5 M, EM SOLO DE 1A CATEGORIA, EM LOCAIS COM ALTO NÍVEL DE INTERFERÊNCIA. AF_02/2021 | m³ | 223 |  |  | OK | OK | OK | OK | OK | 0%
10.1.7.1.2 | 101585 | SINAPI | ESCORAMENTO DE VALA, TIPO CONTÍNUO, COM PROFUNDIDADE DE 1,5 A 3,0 M, LARGURA MAIOR OU IGUAL A 1,5 M E MENOR QUE 2,5 M. AF_08/2020 | m² | 110.26 | 102.54 | 11306.06 | 10.1.7.1.2 | 101585 | SINAPI | ESCORAMENTO DE VALA, TIPO CONTÍNUO, COM PROFUNDIDADE DE 1,5 A 3,0 M, LARGURA MAIOR OU IGUAL A 1,5 M E MENOR QUE 2,5 M. AF_08/2020 | m² | 110.26 |  |  | OK | OK | OK | OK | OK | 0%
10.1.7.1.3 | SESC-URB-016 | Próprio | REGULARIZAÇÃO E COMPACTAÇÃO DE TERRENO MANUAL, COM SOQUETE | M² | 50.41 | 11.01 | 555.01 | 10.1.7.1.3 | SESC-URB-016 | Próprio | REGULARIZAÇÃO E COMPACTAÇÃO DE TERRENO MANUAL, COM SOQUETE | M² | 50.41 |  |  | OK | OK | OK | OK | OK | 0%
10.1.7.1.4 | 96622 | SINAPI | LASTRO COM MATERIAL GRANULAR, APLICADO EM PISOS OU LAJES SOBRE SOLO, ESPESSURA DE *5 CM*. AF_08/2017 | m³ | 5.04 | 221.89 | 1118.32 | 10.1.7.1.4 | 96622 | SINAPI | LASTRO COM MATERIAL GRANULAR, APLICADO EM PISOS OU LAJES SOBRE SOLO, ESPESSURA DE *5 CM*. AF_08/2017 | m³ | 5.04 |  |  | OK | OK | OK | OK | OK | 0%
10.1.7.1.5 | 97084 | SINAPI | COMPACTAÇÃO MECÂNICA DE SOLO PARA EXECUÇÃO DE RADIER, PISO DE CONCRETO OU LAJE SOBRE SOLO, COM COMPACTADOR DE SOLOS TIPO PLACA VIBRATÓRIA. AF_09/2021 | m² | 50.41 | 0.74 | 37.3 | 10.1.7.1.5 | 97084 | SINAPI | COMPACTAÇÃO MECÂNICA DE SOLO PARA EXECUÇÃO DE RADIER, PISO DE CONCRETO OU LAJE SOBRE SOLO, COM COMPACTADOR DE SOLOS TIPO PLACA VIBRATÓRIA. AF_09/2021 | m² | 50.41 |  |  | OK | OK | OK | OK | OK | 0%
10.1.7.1.6 | 96620 | SINAPI | LASTRO DE CONCRETO MAGRO, APLICADO EM PISOS, LAJES SOBRE SOLO OU RADIERS. AF_08/2017 | m³ | 4 | 767.08 | 3068.32 | 10.1.7.1.6 | 96620 | SINAPI | LASTRO DE CONCRETO MAGRO, APLICADO EM PISOS, LAJES SOBRE SOLO OU RADIERS. AF_08/2017 | m³ | 4 |  |  | OK | OK | OK | OK | OK | 0%
10.1.7.1.7 | SESC-URB-056 | Próprio | REMOCAO DE ESCORAMENTO VALAS H=1,60m | M | 29.2 | 10.65 | 310.98 | 10.1.7.1.7 | SESC-URB-056 | Próprio | REMOCAO DE ESCORAMENTO VALAS H=1,60m | M | 29.2 |  |  | OK | OK | OK | OK | OK | 0%
10.1.7.1.8 | 93382 | SINAPI | REATERRO MANUAL DE VALAS COM COMPACTAÇÃO MECANIZADA. AF_04/2016 | m³ | 44.73 | 29.95 | 1339.66 | 10.1.7.1.8 | 93382 | SINAPI | REATERRO MANUAL DE VALAS COM COMPACTAÇÃO MECANIZADA. AF_04/2016 | m³ | 44.73 |  |  | OK | OK | OK | OK | OK | 0%
10.1.7.1.9 | 96399 | SINAPI | EXECUÇÃO E COMPACTAÇÃO DE BASE E OU SUB BASE PARA PAVIMENTAÇÃO DE PEDRA RACHÃO - EXCLUSIVE CARGA E TRANSPORTE. AF_11/2019 | m³ | 5.04 | 177.49 | 894.54 | 10.1.7.1.9 | 96399 | SINAPI | EXECUÇÃO E COMPACTAÇÃO DE BASE E OU SUB BASE PARA PAVIMENTAÇÃO DE PEDRA RACHÃO - EXCLUSIVE CARGA E TRANSPORTE. AF_11/2019 | m³ | 5.04 |  |  | OK | OK | OK | OK | OK | 0%
10.1.7.2 |  |  | FUNDAÇÃO PROFUNDA (ESTACAS) |  |  |  | 23749.48 | 10.1.7.2 |  |  | FUNDAÇÃO PROFUNDA (ESTACAS) |  |  |  |  | OK | OK | OK | OK | OK | 0%
10.1.7.2.1 | SESC-FUN-106 | Próprio | ESTACA HELICE CONTINUA DN40, PERFURACAO E CONCRETO ATE 20M | M | 90 | 169.62 | 15265.8 | 10.1.7.2.1 | SESC-FUN-106 | Próprio | ESTACA HELICE CONTINUA DN40, PERFURACAO E CONCRETO ATE 20M | M | 90
10.1.7.2.2 | 95578 | SINAPI | MONTAGEM DE ARMADURA DE ESTACAS, DIÂMETRO = 12,5 MM. AF_09/2021_PS | KG | 496.8 | 10.46 | 5196.52 | 10.1.7.2.2 | 95578 | SINAPI | MONTAGEM DE ARMADURA DE ESTACAS, DIÂMETRO = 12,5 MM. AF_09/2021_PS | KG | 496.8 |  |  | OK | OK | OK | OK | OK | 0%
10.1.7.2.3 | 95601 | SINAPI | ARRASAMENTO MECANICO DE ESTACA DE CONCRETO ARMADO, DIAMETROS DE ATÉ 40 CM. AF_05/2021 | UN | 9 | 19.92 | 179.28 | 10.1.7.2.3 | 95601 | SINAPI | ARRASAMENTO MECANICO DE ESTACA DE CONCRETO ARMADO, DIAMETROS DE ATÉ 40 CM. AF_05/2021 | UN | 9 |  |  | OK | OK | OK | OK | OK | 0%
10.1.7.2.4 | SESC-FUN-107 | Próprio | MOBILIZAÇAO E DESMOBILIZAÇAO DE EQUIPAMENTO | UN | 1 | 2574.2 | 2574.2 | 10.1.7.2.4 | SESC-FUN-107 | Próprio | MOBILIZAÇAO E DESMOBILIZAÇAO DE EQUIPAMENTO | UN | 1 |  |  | OK | OK | OK | OK | OK | 0%
10.1.7.2.5 | 000128 | SBC | CONTROLE TECNOLOGICO DE CONCRETOS | m³ | 14 | 38.12 | 533.68 | 10.1.7.2.5 | 000128 | SBC | CONTROLE TECNOLOGICO DE CONCRETOS | m³ | 14
10.1.7.3 |  |  | FUNDAÇÕES SUPERFICIAIS (BLOCOS/CINTAS/RADIER) |  |  |  | 38272.98 | 10.1.7.3 |  |  | FUNDAÇÕES SUPERFICIAIS (BLOCOS/CINTAS/RADIER)
10.1.7.3.1 |  |  | RADIER |  |  |  | 19763.77 | 10.1.7.3.1 |  |  | RADIER |  |  |  |  | OK | OK | OK | OK | OK | 0%
10.1.7.3.1.1 | 97087 | SINAPI | CAMADA SEPARADORA PARA EXECUÇÃO DE RADIER, PISO DE CONCRETO OU LAJE SOBRE SOLO, EM LONA PLÁSTICA. AF_09/2021 | m² | 61 | 3.41 | 208.01 | 10.1.7.3.1.1 | 97087 | SINAPI | CAMADA SEPARADORA PARA EXECUÇÃO DE RADIER, PISO DE CONCRETO OU LAJE SOBRE SOLO, EM LONA PLÁSTICA. AF_09/2021 | m² | 61 |  |  | OK | OK | OK | OK | OK | 0%
10.1.7.3.1.2 | 97086 | SINAPI | FABRICAÇÃO, MONTAGEM E DESMONTAGEM DE FORMA PARA RADIER, PISO DE CONCRETO OU LAJE SOBRE SOLO, EM MADEIRA SERRADA, 4 UTILIZAÇÕES. AF_09/2021 | m² | 34.44 | 166.07 | 5719.45 | 10.1.7.3.1.2 | 97086 | SINAPI | FABRICAÇÃO, MONTAGEM E DESMONTAGEM DE FORMA PARA RADIER, PISO DE CONCRETO OU LAJE SOBRE SOLO, EM MADEIRA SERRADA, 4 UTILIZAÇÕES. AF_09/2021 | m² | 34.44 |  |  | OK | OK | OK | OK | OK | 0%
10.1.7.3.1.3 | 92770 | SINAPI | ARMAÇÃO DE LAJE DE ESTRUTURA CONVENCIONAL DE CONCRETO ARMADO UTILIZANDO AÇO CA-50 DE 8,0 MM - MONTAGEM. AF_06/2022 | KG | 546.7 | 13.96 | 7631.93 | 10.1.7.3.1.3 | 92770 | SINAPI | ARMAÇÃO DE LAJE DE ESTRUTURA CONVENCIONAL DE CONCRETO ARMADO UTILIZANDO AÇO CA-50 DE 8,0 MM - MONTAGEM. AF_06/2022 | KG | 546.7 |  |  | OK | OK | OK | OK | OK | 0%
10.1.7.3.1.4 | 103675 | SINAPI | CONCRETAGEM DE VIGAS E LAJES, FCK=25 MPA, PARA LAJES MACIÇAS OU NERVURADAS COM USO DE BOMBA - LANÇAMENTO, ADENSAMENTO E ACABAMENTO. AF_02/2022_PS | m³ | 6.5 | 916.4 | 5956.6 | 10.1.7.3.1.4 | 103675 | SINAPI | CONCRETAGEM DE VIGAS E LAJES, FCK=25 MPA, PARA LAJES MACIÇAS OU NERVURADAS COM USO DE BOMBA - LANÇAMENTO, ADENSAMENTO E ACABAMENTO. AF_02/2022_PS | m³ | 6.5 |  |  | OK | OK | OK | OK | OK | 0%
10.1.7.3.1.5 | 000128 | SBC | CONTROLE TECNOLOGICO DE CONCRETOS | m³ | 6.5 | 38.12 | 247.78 | 10.1.7.3.1.5 | 000128 | SBC | CONTROLE TECNOLOGICO DE CONCRETOS | m³ | 6.5
10.1.7.3.2 |  |  | BLOCOS E VIGAS BALDRAME |  |  |  | 18509.21 | 10.1.7.3.2 |  |  | BLOCOS E VIGAS BALDRAME |  |  |  |  | OK | OK | OK | OK | OK | 0%
10.1.7.3.2.1 | 96540 | SINAPI | FABRICAÇÃO, MONTAGEM E DESMONTAGEM DE FÔRMA PARA BLOCO DE COROAMENTO, EM CHAPA DE MADEIRA COMPENSADA RESINADA, E=17 MM, 4 UTILIZAÇÕES. AF_06/2017 | m² | 38.15 | 170.99 | 6523.26 | 10.1.7.3.2.1 | 96540 | SINAPI | FABRICAÇÃO, MONTAGEM E DESMONTAGEM DE FÔRMA PARA BLOCO DE COROAMENTO, EM CHAPA DE MADEIRA COMPENSADA RESINADA, E=17 MM, 4 UTILIZAÇÕES. AF_06/2017 | m² | 38.15 |  |  | OK | OK | OK | OK | OK | 0%
10.1.7.3.2.2 | 96547 | SINAPI | ARMAÇÃO DE BLOCO, VIGA BALDRAME OU SAPATA UTILIZANDO AÇO CA-50 DE 12,5 MM - MONTAGEM. AF_06/2017 | KG | 384 | 12.69 | 4872.96 | 10.1.7.3.2.2 | 96547 | SINAPI | ARMAÇÃO DE BLOCO, VIGA BALDRAME OU SAPATA UTILIZANDO AÇO CA-50 DE 12,5 MM - MONTAGEM. AF_06/2017 | KG | 384 |  |  | OK | OK | OK | OK | OK | 0%
10.1.7.3.2.3 | 96557 | SINAPI | CONCRETAGEM DE BLOCOS DE COROAMENTO E VIGAS BALDRAMES, FCK 30 MPA, COM USO DE BOMBA  LANÇAMENTO, ADENSAMENTO E ACABAMENTO. AF_06/2017 | m³ | 4.96 | 958.69 | 4755.1 | 10.1.7.3.2.3 | 96557 | SINAPI | CONCRETAGEM DE BLOCOS DE COROAMENTO E VIGAS BALDRAMES, FCK 30 MPA, COM USO DE BOMBA  LANÇAMENTO, ADENSAMENTO E ACABAMENTO. AF_06/2017 | m³ | 4.96 |  |  | OK | OK | OK | OK | OK | 0%
10.1.7.3.2.4 | 98562 | SINAPI | IMPERMEABILIZAÇÃO DE FLOREIRA OU VIGA BALDRAME COM ARGAMASSA DE CIMENTO E AREIA, COM ADITIVO IMPERMEABILIZANTE, E = 2 CM. AF_06/2018 | m² | 38.15 | 56.85 | 2168.82 | 10.1.7.3.2.4 | 98562 | SINAPI | IMPERMEABILIZAÇÃO DE FLOREIRA OU VIGA BALDRAME COM ARGAMASSA DE CIMENTO E AREIA, COM ADITIVO IMPERMEABILIZANTE, E = 2 CM. AF_06/2018 | m² | 38.15 |  |  | OK | OK | OK | OK | OK | 0%
10.1.7.3.2.5 | 000128 | SBC | CONTROLE TECNOLOGICO DE CONCRETOS | m³ | 4.96 | 38.12 | 189.07 | 10.1.7.3.2.5 | 000128 | SBC | CONTROLE TECNOLOGICO DE CONCRETOS | m³ | 4.96
10.1.7.4 |  |  | ESTRUTURA INTERMEDIÁRIA (PAREDE/PILARES) |  |  |  | 100737.26 | 10.1.7.4 |  |  | ESTRUTURA INTERMEDIÁRIA (PAREDE/PILARES) |  |  |  |  | OK | OK | OK | OK | OK | 0%
10.1.7.4.1 | 92265 | SINAPI | FABRICAÇÃO DE FÔRMA PARA VIGAS, EM CHAPA DE MADEIRA COMPENSADA RESINADA, E = 17 MM. AF_09/2020 | m² | 208.26 | 147.14 | 30643.37 | 10.1.7.4.1 | 92265 | SINAPI | FABRICAÇÃO DE FÔRMA PARA VIGAS, EM CHAPA DE MADEIRA COMPENSADA RESINADA, E = 17 MM. AF_09/2020 | m² | 208.26 |  |  | OK | OK | OK | OK | OK | 0%
10.1.7.4.2 | 91602 | SINAPI | ARMAÇÃO DO SISTEMA DE PAREDES DE CONCRETO, EXECUTADA COMO REFORÇO, VERGALHÃO DE 8,0 MM DE DIÂMETRO. AF_06/2019 | KG | 2740 | 13.14 | 36003.6 | 10.1.7.4.2 | 91602 | SINAPI | ARMAÇÃO DO SISTEMA DE PAREDES DE CONCRETO, EXECUTADA COMO REFORÇO, VERGALHÃO DE 8,0 MM DE DIÂMETRO. AF_06/2019 | KG | 2740 |  |  | OK | OK | OK | OK | OK | 0%
10.1.7.4.3 | 103684 | SINAPI | CONCRETAGEM DE RESERVATÓRIOS, FCK=25 MPA, COM USO DE BOMBA - LANÇAMENTO, ADENSAMENTO E ACABAMENTO. AF_02/2022_PS | m³ | 31.23 | 935.21 | 29206.6 | 10.1.7.4.3 | 103684 | SINAPI | CONCRETAGEM DE RESERVATÓRIOS, FCK=25 MPA, COM USO DE BOMBA - LANÇAMENTO, ADENSAMENTO E ACABAMENTO. AF_02/2022_PS | m³ | 31.23 |  |  | OK | OK | OK | OK | OK | 0%
10.1.7.4.4 | SESC-SER-078 | Próprio | ESCADA MARINHEIRO-TB GALV.D=3/4" C/ GRADIL-TIPO 2 | M | 3.25 | 812.72 | 2641.34 | 10.1.7.4.4 | SESC-SER-078 | Próprio | ESCADA MARINHEIRO-TB GALV.D=3/4" C/ GRADIL-TIPO 2 | M | 3.25 |  |  | OK | OK | OK | OK | OK | 0%
10.1.7.4.5 | 99319 | SINAPI | CHAMINÉ CIRCULAR PARA POÇO DE VISITA PARA DRENAGEM, EM ALVENARIA COM TIJOLOS CERÂMICOS MACIÇOS, DIÂMETRO INTERNO = 0,6 M. AF_12/2020 | M | 0.4 | 1088.03 | 435.21 | 10.1.7.4.5 | 99319 | SINAPI | CHAMINÉ CIRCULAR PARA POÇO DE VISITA PARA DRENAGEM, EM ALVENARIA COM TIJOLOS CERÂMICOS MACIÇOS, DIÂMETRO INTERNO = 0,6 M. AF_12/2020 | M | 0.4 |  |  | OK | OK | OK | OK | OK | 0%
10.1.7.4.6 | 98114 | SINAPI | TAMPA CIRCULAR PARA ESGOTO E DRENAGEM, EM FERRO FUNDIDO, DIÂMETRO INTERNO = 0,6 M. AF_12/2020 | UN | 1 | 616.66 | 616.66 | 10.1.7.4.6 | 98114 | SINAPI | TAMPA CIRCULAR PARA ESGOTO E DRENAGEM, EM FERRO FUNDIDO, DIÂMETRO INTERNO = 0,6 M. AF_12/2020 | UN | 1
10.1.7.4.7 | 000128 | SBC | CONTROLE TECNOLOGICO DE CONCRETOS | m³ | 31.23 | 38.12 | 1190.48 | 10.1.7.4.7 | 000128 | SBC | CONTROLE TECNOLOGICO DE CONCRETOS | m³ | 31.23
10.1.7.5 |  |  | ESTRUTURA SUPERIOR (LAJE/VIGAS) |  |  |  | 26101.49 | 10.1.7.5 |  |  | ESTRUTURA SUPERIOR (LAJE/VIGAS) |  |  |  |  | OK | OK | OK | OK | OK | 0%
10.1.7.5.1 | 103760 | SINAPI | MONTAGEM E DESMONTAGEM DE FÔRMA DE LAJE MACIÇA, PÉ-DIREITO SIMPLES, EM CHAPA DE MADEIRA COMPENSADA RESINADA E CIMBRAMENTO DE MADEIRA, 2 UTILIZAÇÕES. AF_03/2022 | m² | 54.03 | 164.63 | 8894.95 | 10.1.7.5.1 | 103760 | SINAPI | MONTAGEM E DESMONTAGEM DE FÔRMA DE LAJE MACIÇA, PÉ-DIREITO SIMPLES, EM CHAPA DE MADEIRA COMPENSADA RESINADA E CIMBRAMENTO DE MADEIRA, 2 UTILIZAÇÕES. AF_03/2022 | m² | 54.03 |  |  | OK | OK | OK | OK | OK | 0%
10.1.7.5.2 | 92770 | SINAPI | ARMAÇÃO DE LAJE DE ESTRUTURA CONVENCIONAL DE CONCRETO ARMADO UTILIZANDO AÇO CA-50 DE 8,0 MM - MONTAGEM. AF_06/2022 | KG | 591.2 | 13.96 | 8253.15 | 10.1.7.5.2 | 92770 | SINAPI | ARMAÇÃO DE LAJE DE ESTRUTURA CONVENCIONAL DE CONCRETO ARMADO UTILIZANDO AÇO CA-50 DE 8,0 MM - MONTAGEM. AF_06/2022 | KG | 591.2
10.1.7.5.3 | 103675 | SINAPI | CONCRETAGEM DE VIGAS E LAJES, FCK=25 MPA, PARA LAJES MACIÇAS OU NERVURADAS COM USO DE BOMBA - LANÇAMENTO, ADENSAMENTO E ACABAMENTO. AF_02/2022_PS | m³ | 9.38 | 916.4 | 8595.83 | 10.1.7.5.3 | 103675 | SINAPI | CONCRETAGEM DE VIGAS E LAJES, FCK=25 MPA, PARA LAJES MACIÇAS OU NERVURADAS COM USO DE BOMBA - LANÇAMENTO, ADENSAMENTO E ACABAMENTO. AF_02/2022_PS | m³ | 9.38 |  |  | OK | OK | OK | OK | OK | 0%
10.1.7.5.4 | 000128 | SBC | CONTROLE TECNOLOGICO DE CONCRETOS | m³ | 9.38 | 38.12 | 357.56 | 10.1.7.5.4 | 000128 | SBC | CONTROLE TECNOLOGICO DE CONCRETOS | m³ | 9.38 |  |  | OK | OK | OK | OK | OK | 0%
10.1.8 |  |  | IMPERMEABILIZAÇÃO EXTERNA (PV'S / CAIXAS / RESERVATÓRIO) |  |  |  | 36089 | 10.1.8 |  |  | IMPERMEABILIZAÇÃO EXTERNA (PV'S / CAIXAS / RESERVATÓRIO) |  |  |  |  | OK | OK | OK | OK | OK | 0%
10.1.8.1 | 98554 | SINAPI | IMPERMEABILIZAÇÃO DE SUPERFÍCIE COM MEMBRANA À BASE DE RESINA ACRÍLICA, 3 DEMÃOS. AF_06/2018 | m² | 694.42 | 51.97 | 36089 | 10.1.8.1 | 98554 | SINAPI | IMPERMEABILIZAÇÃO DE SUPERFÍCIE COM MEMBRANA À BASE DE RESINA ACRÍLICA, 3 DEMÃOS. AF_06/2018 | m² | 694.42
10.1.9 |  |  | PASSEIO / PAVIMENTAÇÃO / REVESTIMENTOS EXTERNOS (RECOMPOSIÇÃO) |  |  |  | 57054.49 | 10.1.9 |  |  | PASSEIO / PAVIMENTAÇÃO / REVESTIMENTOS EXTERNOS (RECOMPOSIÇÃO)
10.1.9.1 | 94994 | SINAPI | EXECUÇÃO DE PASSEIO (CALÇADA) OU PISO DE CONCRETO COM CONCRETO MOLDADO IN LOCO, FEITO EM OBRA, ACABAMENTO CONVENCIONAL, ESPESSURA 8 CM, ARMADO. AF_08/2022 | m² | 69.46 | 120.58 | 8375.48 | 10.1.9.1 | 94994 | SINAPI | EXECUÇÃO DE PASSEIO (CALÇADA) OU PISO DE CONCRETO COM CONCRETO MOLDADO IN LOCO, FEITO EM OBRA, ACABAMENTO CONVENCIONAL, ESPESSURA 8 CM, ARMADO. AF_08/2022 | m² | 69.46 |  |  | OK | OK | OK | OK | OK | 0%
10.1.9.2 | SESC-URB-005 | Próprio | ACABAMENTO VASSOURADO EM PISO DE CONCRETO | m² | 69.46 | 45.57 | 3165.29 | 10.1.9.2 | SESC-URB-005 | Próprio | ACABAMENTO VASSOURADO EM PISO DE CONCRETO | m² | 69.46 |  |  | OK | OK | OK | OK | OK | 0%
10.1.9.3 | SESC-REV-139 | Próprio | REVESTIMENTO DE PISO OU PAREDE COM PEDRA MIRACEMA, APLICADA COM ARGAMASSA ACII | M² | 7.76 | 179.64 | 1394 | 10.1.9.3 | SESC-REV-139 | Próprio | REVESTIMENTO DE PISO OU PAREDE COM PEDRA MIRACEMA, APLICADA COM ARGAMASSA ACII | M² | 7.76 |  |  | OK | OK | OK | OK | OK | 0%
10.1.9.4 | 101814 | SINAPI | RECOMPOSIÇÃO DE PAVIMENTOS EM PEDRA POLIÉDRICA, REJUNTAMENTO COM PÓ DE PEDRA, COM REAPROVEITAMENTO DAS PEDRAS POLIÉDRICAS PARA O FECHAMENTO DE VALAS - INCLUSO RETIRADA E COLOCAÇÃO DO MATERIAL. AF_12/2020 | m² | 830.88 | 53.1 | 44119.72 | 10.1.9.4 | 101814 | SINAPI | RECOMPOSIÇÃO DE PAVIMENTOS EM PEDRA POLIÉDRICA, REJUNTAMENTO COM PÓ DE PEDRA, COM REAPROVEITAMENTO DAS PEDRAS POLIÉDRICAS PARA O FECHAMENTO DE VALAS - INCLUSO RETIRADA E COLOCAÇÃO DO MATERIAL. AF_12/2020 | m² | 830.88 |  |  | OK | OK | OK | OK | OK | 0%
10.1.10 |  |  | MEIO FIO E CORDÃO E SARJETA |  |  |  | 7224.96 | 10.1.10 |  |  | MEIO FIO E CORDÃO E SARJETA |  |  |  |  | OK | OK | OK | OK | OK | 0%
10.1.10.1 | 94277 | SINAPI | ASSENTAMENTO DE GUIA (MEIO-FIO) EM TRECHO RETO, CONFECCIONADA EM CONCRETO PRÉ-FABRICADO, DIMENSÕES 80X08X08X25 CM (COMPRIMENTO X BASE INFERIOR X BASE SUPERIOR X ALTURA), PARA URBANIZAÇÃO INTERNA DE EMPREENDIMENTOS. AF_06/2016 | M | 34.8 | 76.42 | 2659.41 | 10.1.10.1 | 94277 | SINAPI | ASSENTAMENTO DE GUIA (MEIO-FIO) EM TRECHO RETO, CONFECCIONADA EM CONCRETO PRÉ-FABRICADO, DIMENSÕES 80X08X08X25 CM (COMPRIMENTO X BASE INFERIOR X BASE SUPERIOR X ALTURA), PARA URBANIZAÇÃO INTERNA DE EMPREENDIMENTOS. AF_06/2016 | M | 34.8 |  |  | OK | OK | OK | OK | OK | 0%
10.1.10.2 | SESC-DRE-104 | Próprio | SAJETA - TIPO B - (50X10)CM PADRÃO SUDECAP | M | 82.5 | 55.34 | 4565.55 | 10.1.10.2 | SESC-DRE-104 | Próprio | SAJETA - TIPO B - (50X10)CM PADRÃO SUDECAP | M | 82.5
10.1.11 |  |  | BOTA FORA DE MATERIAL |  |  |  | 75296.33 | 10.1.11 |  |  | BOTA FORA DE MATERIAL |  |  |  |  | OK | OK | OK | OK | OK | 0%
10.1.11.1 | SESC-SPR-019 | Próprio | CARGA E DESCARGA MANUAL DE ENTULHO EM CAÇAMBA | m³ | 118 | 15.99 | 1886.82 | 10.1.11.1 | SESC-SPR-019 | Próprio | CARGA E DESCARGA MANUAL DE ENTULHO EM CAÇAMBA | m³ | 118 |  |  | OK | OK | OK | OK | OK | 0%
10.1.11.2 | SESC-SPR-022 | Próprio | TRANSPORTE DE MAT.DE QUALQUER NATUREZA EM CAÇAMBA DE 5M³ | UN | 24 | 424.74 | 10193.76 | 10.1.11.2 | SESC-SPR-022 | Próprio | TRANSPORTE DE MAT.DE QUALQUER NATUREZA EM CAÇAMBA DE 5M³ | UN | 24 |  |  | OK | OK | OK | OK | OK | 0%
10.1.11.3 | 100978 | SINAPI | CARGA, MANOBRA E DESCARGA DE SOLOS E MATERIAIS GRANULARES EM CAMINHÃO BASCULANTE 10 M³ - CARGA COM ESCAVADEIRA HIDRÁULICA (CAÇAMBA DE 1,20 M³ / 155 HP) E DESCARGA LIVRE (UNIDADE: M3). AF_07/2020 | m³ | 580 | 8.9 | 5162 | 10.1.11.3 | 100978 | SINAPI | CARGA, MANOBRA E DESCARGA DE SOLOS E MATERIAIS GRANULARES EM CAMINHÃO BASCULANTE 10 M³ - CARGA COM ESCAVADEIRA HIDRÁULICA (CAÇAMBA DE 1,20 M³ / 155 HP) E DESCARGA LIVRE (UNIDADE: M3). AF_07/2020 | m³ | 580 |  |  | OK | OK | OK | OK | OK | 0%
10.1.11.4 | 95875 | SINAPI | TRANSPORTE COM CAMINHÃO BASCULANTE DE 10 M³, EM VIA URBANA PAVIMENTADA, DMT ATÉ 30 KM (UNIDADE: M3XKM). AF_07/2020 | M3XKM | 17400 | 3.14 | 54636 | 10.1.11.4 | 95875 | SINAPI | TRANSPORTE COM CAMINHÃO BASCULANTE DE 10 M³, EM VIA URBANA PAVIMENTADA, DMT ATÉ 30 KM (UNIDADE: M3XKM). AF_07/2020 | M3XKM | 17400 |  |  | OK | OK | OK | OK | OK | 0%
10.1.11.5 | 100248 | SINAPI | TRANSPORTE HORIZONTAL MANUAL, DE TUBO DE PVC SÉRIE NORMAL - ESGOTO PREDIAL, OU REFORÇADO PARA ESGOTO OU ÁGUAS PLUVIAIS PREDIAL, COM DIÂMETRO MAIOR QUE 100 MM E MENOR OU IGUAL A 150 MM (UNIDADE: MXKM). AF_07/2019 | MXKM | 244.3 | 13.99 | 3417.75 | 10.1.11.5 | 100248 | SINAPI | TRANSPORTE HORIZONTAL MANUAL, DE TUBO DE PVC SÉRIE NORMAL - ESGOTO PREDIAL, OU REFORÇADO PARA ESGOTO OU ÁGUAS PLUVIAIS PREDIAL, COM DIÂMETRO MAIOR QUE 100 MM E MENOR OU IGUAL A 150 MM (UNIDADE: MXKM). AF_07/2019 | MXKM | 244.3 |  |  | OK | OK | OK | OK | OK | 0%
10.2 |  |  | REDE DE ESGOTO |  |  |  | 579837.11 | 10.2 |  |  | REDE DE ESGOTO |  |  |  |  | OK | OK | OK | OK | OK | 0%
10.2.1 |  |  | DEMOLIÇÕES / REMOÇÕES / RETIRADAS |  |  |  | 10025.76 | 10.2.1 |  |  | DEMOLIÇÕES / REMOÇÕES / RETIRADAS |  |  |  |  | OK | OK | OK | OK | OK | 0%
10.2.1.1 | 022151 | SBC | RETIRADA PISO PAVIMENTO PEDRAS IRREGULARES C/REAPROVEITAMENTO | m² | 554 | 11.57 | 6409.78 | 10.2.1.1 | 022151 | SBC | RETIRADA PISO PAVIMENTO PEDRAS IRREGULARES C/REAPROVEITAMENTO | m² | 554 |  |  | OK | OK | OK | OK | OK | 0%
10.2.1.2 | SESC-SPR-012 | Próprio | DEMOLIÇÃO DE PISO DE CONCRETO, DE FORMA MECANIZADA COM MARTELETE, SEM REAPROVEITAMENTO. | m³ | 12 | 125.47 | 1505.64 | 10.2.1.2 | SESC-SPR-012 | Próprio | DEMOLIÇÃO DE PISO DE CONCRETO, DE FORMA MECANIZADA COM MARTELETE, SEM REAPROVEITAMENTO. | m³ | 12 |  |  | OK | OK | OK | OK | OK | 0%
10.2.1.3 | 97625 | SINAPI | DEMOLIÇÃO DE ALVENARIA PARA QUALQUER TIPO DE BLOCO, DE FORMA MECANIZADA, SEM REAPROVEITAMENTO. AF_12/2017 | m³ | 8.73 | 82.06 | 716.38 | 10.2.1.3 | 97625 | SINAPI | DEMOLIÇÃO DE ALVENARIA PARA QUALQUER TIPO DE BLOCO, DE FORMA MECANIZADA, SEM REAPROVEITAMENTO. AF_12/2017 | m³ | 8.73 |  |  | OK | OK | OK | OK | OK | 0%
10.2.1.4 | 90438 | SINAPI | FURO EM ALVENARIA PARA DIÂMETROS MAIORES QUE 75 MM. AF_05/2015 | UN | 5 | 63.59 | 317.95 | 10.2.1.4 | 90438 | SINAPI | FURO EM ALVENARIA PARA DIÂMETROS MAIORES QUE 75 MM. AF_05/2015 | UN | 5 |  |  | OK | OK | OK | OK | OK | 0%
10.2.1.5 | 98524 | SINAPI | LIMPEZA MANUAL DE VEGETAÇÃO EM TERRENO COM ENXADA.AF_05/2018 | m² | 86 | 3.55 | 305.3 | 10.2.1.5 | 98524 | SINAPI | LIMPEZA MANUAL DE VEGETAÇÃO EM TERRENO COM ENXADA.AF_05/2018 | m² | 86 |  |  | OK | OK | OK | OK | OK | 0%
10.2.1.6 | SESC-SPR-008 | Próprio | Copia - Copia da SETOP (DEM-PIS-015) - DEMOLIÇÃO DE PISO DE PEDRAS (MÁRMORE, GRANITO, ARDÓSIA, LAGOA SANTA, SÃO TOMÉ), INCLUSIVE AFASTAMENTO | m² | 8 | 34.22 | 273.76 | 10.2.1.6 | SESC-SPR-008 | Próprio | Copia - Copia da SETOP (DEM-PIS-015) - DEMOLIÇÃO DE PISO DE PEDRAS (MÁRMORE, GRANITO, ARDÓSIA, LAGOA SANTA, SÃO TOMÉ), INCLUSIVE AFASTAMENTO | m² | 8 |  |  | OK | OK | OK | OK | OK | 0%
10.2.1.7 | SESC-SER-038 | Próprio | REMOÇÃO DE GUARDA CORPO / CORRIMÃO DE FORMA MANUAL - COM REAPROVEITAMENTO | m² | 3 | 68.61 | 205.83 | 10.2.1.7 | SESC-SER-038 | Próprio | REMOÇÃO DE GUARDA CORPO / CORRIMÃO DE FORMA MANUAL - COM REAPROVEITAMENTO | m² | 3
10.2.1.8 | SESC-URB-039 | Próprio | RETIRADA DE MEIO FIO SEM REAPROVEITAMENTO | M | 4 | 15.5 | 62 | 10.2.1.8 | SESC-URB-039 | Próprio | RETIRADA DE MEIO FIO SEM REAPROVEITAMENTO | M | 4 |  |  | OK | OK | OK | OK | OK | 0%
10.2.1.9 | SESC-SPR-014 | Próprio | REMOÇÃO MANUAL DE TERRA E VEGETAÇÃO BAIXA (JARDINEIRA), INCLUINDO CARGA EM CAÇAMBA. | m³ | 8.35 | 27.44 | 229.12 | 10.2.1.9 | SESC-SPR-014 | Próprio | REMOÇÃO MANUAL DE TERRA E VEGETAÇÃO BAIXA (JARDINEIRA), INCLUINDO CARGA EM CAÇAMBA. | m³ | 8.35 |  |  | OK | OK | OK | OK | OK | 0%
10.2.2 |  |  | TUBULAÇÃO PARA REDE DE ESGOTO |  |  |  | 388837.2 | 10.2.2 |  |  | TUBULAÇÃO PARA REDE DE ESGOTO |  |  |  |  | OK | OK | OK | OK | OK | 0%
10.2.2.1 | 93358 | SINAPI | ESCAVAÇÃO MANUAL DE VALA COM PROFUNDIDADE MENOR OU IGUAL A 1,30 M. AF_02/2021 | m³ | 175.86 | 90.47 | 15910.05 | 10.2.2.1 | 93358 | SINAPI | ESCAVAÇÃO MANUAL DE VALA COM PROFUNDIDADE MENOR OU IGUAL A 1,30 M. AF_02/2021 | m³ | 175.86 |  |  | OK | OK | OK | OK | OK | 0%
10.2.2.2 | 90084 | SINAPI | ESCAVAÇÃO MECANIZADA DE VALA COM PROF. MAIOR QUE 1,5 M ATÉ 3,0 M (MÉDIA MONTANTE E JUSANTE/UMA COMPOSIÇÃO POR TRECHO), ESCAVADEIRA (0,8 M3), LARGURA ATÉ 1,5 M, EM SOLO DE 1A CATEGORIA, EM LOCAIS COM ALTO NÍVEL DE INTERFERÊNCIA. AF_02/2021 | m³ | 691.64 | 14.31 | 9897.36 | 10.2.2.2 | 90084 | SINAPI | ESCAVAÇÃO MECANIZADA DE VALA COM PROF. MAIOR QUE 1,5 M ATÉ 3,0 M (MÉDIA MONTANTE E JUSANTE/UMA COMPOSIÇÃO POR TRECHO), ESCAVADEIRA (0,8 M3), LARGURA ATÉ 1,5 M, EM SOLO DE 1A CATEGORIA, EM LOCAIS COM ALTO NÍVEL DE INTERFERÊNCIA. AF_02/2021 | m³ | 691.64 |  |  | OK | OK | OK | OK | OK | 0%
10.2.2.3 | 101576 | SINAPI | ESCORAMENTO DE VALA, TIPO DESCONTÍNUO, COM PROFUNDIDADE DE 0 A 1,5 M, LARGURA MENOR QUE 1,5 M. AF_08/2020 | m² | 456.8 | 60.09 | 27449.11 | 10.2.2.3 | 101576 | SINAPI | ESCORAMENTO DE VALA, TIPO DESCONTÍNUO, COM PROFUNDIDADE DE 0 A 1,5 M, LARGURA MENOR QUE 1,5 M. AF_08/2020 | m² | 456.8 |  |  | OK | OK | OK | OK | OK | 0%
10.2.2.4 | 101578 | SINAPI | ESCORAMENTO DE VALA, TIPO DESCONTÍNUO, COM PROFUNDIDADE DE 1,5 M A 3,0 M, LARGURA MENOR QUE 1,5 M. AF_08/2020 | m² | 416.65 | 50.71 | 21128.32 | 10.2.2.4 | 101578 | SINAPI | ESCORAMENTO DE VALA, TIPO DESCONTÍNUO, COM PROFUNDIDADE DE 1,5 M A 3,0 M, LARGURA MENOR QUE 1,5 M. AF_08/2020 | m² | 416.65
10.2.2.5 | 012003 | SBC | ESCADA/DEGRAUS MADEIRA EM ACLIVE ACENTUADO-LARGURA 1,2m | M | 2 | 333.23 | 666.46 | 10.2.2.5 | 012003 | SBC | ESCADA/DEGRAUS MADEIRA EM ACLIVE ACENTUADO-LARGURA 1,2m | M | 2 |  |  | OK | OK | OK | OK | OK | 0%
10.2.2.6 | 101616 | SINAPI | PREPARO DE FUNDO DE VALA COM LARGURA MENOR QUE 1,5 M (ACERTO DO SOLO NATURAL). AF_08/2020 | m² | 755.8 | 7.01 | 5298.15 | 10.2.2.6 | 101616 | SINAPI | PREPARO DE FUNDO DE VALA COM LARGURA MENOR QUE 1,5 M (ACERTO DO SOLO NATURAL). AF_08/2020 | m² | 755.8 |  |  | OK | OK | OK | OK | OK | 0%
10.2.2.7 | SESC-URB-016 | Próprio | REGULARIZAÇÃO E COMPACTAÇÃO DE TERRENO MANUAL, COM SOQUETE | M² | 755.8 | 11.01 | 8321.35 | 10.2.2.7 | SESC-URB-016 | Próprio | REGULARIZAÇÃO E COMPACTAÇÃO DE TERRENO MANUAL, COM SOQUETE | M² | 755.8 |  |  | OK | OK | OK | OK | OK | 0%
10.2.2.8 | 94962 | SINAPI | CONCRETO MAGRO PARA LASTRO, TRAÇO 1:4,5:4,5 (EM MASSA SECA DE CIMENTO/ AREIA MÉDIA/ BRITA 1) - PREPARO MECÂNICO COM BETONEIRA 400 L. AF_05/2021 | m³ | 75.96 | 500.46 | 38014.94 | 10.2.2.8 | 94962 | SINAPI | CONCRETO MAGRO PARA LASTRO, TRAÇO 1:4,5:4,5 (EM MASSA SECA DE CIMENTO/ AREIA MÉDIA/ BRITA 1) - PREPARO MECÂNICO COM BETONEIRA 400 L. AF_05/2021 | m³ | 75.96 |  |  | OK | OK | OK | OK | OK | 0%
10.2.2.9 | SESC-HID-266 | Próprio | TUBO DE PVC PARA REDE COLETORA DE ESGOTO DE PAREDE MACIÇA, DN 100 MM, JUNTA ELÁSTICA - FORNECIMENTO E ASSENTAMENTO. INCLUSIVE CONEXÕES | M | 93.08 | 75.17 | 6996.82 | 10.2.2.9 | SESC-HID-266 | Próprio | TUBO DE PVC PARA REDE COLETORA DE ESGOTO DE PAREDE MACIÇA, DN 100 MM, JUNTA ELÁSTICA - FORNECIMENTO E ASSENTAMENTO. INCLUSIVE CONEXÕES | M | 93.08 |  |  | OK | OK | OK | OK | OK | 0%
10.2.2.10 | SESC-HID-267 | Próprio | TUBO DE PVC PARA REDE COLETORA DE ESGOTO DE PAREDE MACIÇA, DN 150 MM, JUNTA ELÁSTICA - FORNECIMENTO E ASSENTAMENTO. INCLUSIVE CONEXÕES | M | 737.47 | 144.42 | 106505.41 | 10.2.2.10 | SESC-HID-267 | Próprio | TUBO DE PVC PARA REDE COLETORA DE ESGOTO DE PAREDE MACIÇA, DN 150 MM, JUNTA ELÁSTICA - FORNECIMENTO E ASSENTAMENTO. INCLUSIVE CONEXÕES | M | 737.47 |  |  | OK | OK | OK | OK | OK | 0%
10.2.2.11 | SESC-HID-061 | Próprio | TUBO DE PVC PARA REDE COLETORA DE ESGOTO DE PAREDE MACIÇA, DN 200 MM, JUNTA ELÁSTICA - FORNECIMENTO E ASSENTAMENTO. INCLUSIVE CONEXÕES | M | 429.11 | 242.68 | 104136.41 | 10.2.2.11 | SESC-HID-061 | Próprio | TUBO DE PVC PARA REDE COLETORA DE ESGOTO DE PAREDE MACIÇA, DN 200 MM, JUNTA ELÁSTICA - FORNECIMENTO E ASSENTAMENTO. INCLUSIVE CONEXÕES | M | 429.11 |  |  | OK | OK | OK | OK | OK | 0%
10.2.2.12 | 90724 | SINAPI | JUNTA ARGAMASSADA ENTRE TUBO DN 100 MM E O POÇO DE VISITA/ CAIXA DE CONCRETO OU ALVENARIA EM REDES DE ESGOTO. AF_01/2021 | UN | 29 | 26.39 | 765.31 | 10.2.2.12 | 90724 | SINAPI | JUNTA ARGAMASSADA ENTRE TUBO DN 100 MM E O POÇO DE VISITA/ CAIXA DE CONCRETO OU ALVENARIA EM REDES DE ESGOTO. AF_01/2021 | UN | 29 |  |  | OK | OK | OK | OK | OK | 0%
10.2.2.13 | 90725 | SINAPI | JUNTA ARGAMASSADA ENTRE TUBO DN 150 MM E O POÇO DE VISITA/ CAIXA DE CONCRETO OU ALVENARIA EM REDES DE ESGOTO. AF_01/2021 | UN | 28 | 32.51 | 910.28 | 10.2.2.13 | 90725 | SINAPI | JUNTA ARGAMASSADA ENTRE TUBO DN 150 MM E O POÇO DE VISITA/ CAIXA DE CONCRETO OU ALVENARIA EM REDES DE ESGOTO. AF_01/2021 | UN | 28 |  |  | OK | OK | OK | OK | OK | 0%
10.2.2.14 | 90726 | SINAPI | JUNTA ARGAMASSADA ENTRE TUBO DN 200 MM E O POÇO/ CAIXA DE CONCRETO OU ALVENARIA EM REDES DE ESGOTO. AF_01/2021 | UN | 17 | 38.7 | 657.9 | 10.2.2.14 | 90726 | SINAPI | JUNTA ARGAMASSADA ENTRE TUBO DN 200 MM E O POÇO/ CAIXA DE CONCRETO OU ALVENARIA EM REDES DE ESGOTO. AF_01/2021 | UN | 17 |  |  | OK | OK | OK | OK | OK | 0%
10.2.2.15 | 93382 | SINAPI | REATERRO MANUAL DE VALAS COM COMPACTAÇÃO MECANIZADA. AF_04/2016 | m³ | 766 | 29.95 | 22941.7 | 10.2.2.15 | 93382 | SINAPI | REATERRO MANUAL DE VALAS COM COMPACTAÇÃO MECANIZADA. AF_04/2016 | m³ | 766 |  |  | OK | OK | OK | OK | OK | 0%
10.2.2.16 | 96399 | SINAPI | EXECUÇÃO E COMPACTAÇÃO DE BASE E OU SUB BASE PARA PAVIMENTAÇÃO DE PEDRA RACHÃO - EXCLUSIVE CARGA E TRANSPORTE. AF_11/2019 | m³ | 67 | 177.49 | 11891.83 | 10.2.2.16 | 96399 | SINAPI | EXECUÇÃO E COMPACTAÇÃO DE BASE E OU SUB BASE PARA PAVIMENTAÇÃO DE PEDRA RACHÃO - EXCLUSIVE CARGA E TRANSPORTE. AF_11/2019 | m³ | 67 |  |  | OK | OK | OK | OK | OK | 0%
10.2.2.17 | SESC-TEC-013 | Próprio | TESTE DE ESTANQUEIDADE DA REDE DE ESGOTO | m | 1260 | 5.83 | 7345.8 | 10.2.2.17 | SESC-TEC-013 | Próprio | TESTE DE ESTANQUEIDADE DA REDE DE ESGOTO | m | 1260 |  |  | OK | OK | OK | OK | OK | 0%
10.2.3 |  |  | CAIXA DE PASSAGEM/INSPEÇÃO PARA REDE DE ESGOTO |  |  |  | 23212.43 | 10.2.3 |  |  | CAIXA DE PASSAGEM/INSPEÇÃO PARA REDE DE ESGOTO |  |  |  |  | OK | OK | OK | OK | OK | 0%
10.2.3.1 | 93358 | SINAPI | ESCAVAÇÃO MANUAL DE VALA COM PROFUNDIDADE MENOR OU IGUAL A 1,30 M. AF_02/2021 | m³ | 9.17 | 90.47 | 829.6 | 10.2.3.1 | 93358 | SINAPI | ESCAVAÇÃO MANUAL DE VALA COM PROFUNDIDADE MENOR OU IGUAL A 1,30 M. AF_02/2021 | m³ | 9.17 |  |  | OK | OK | OK | OK | OK | 0%
10.2.3.2 | 90084 | SINAPI | ESCAVAÇÃO MECANIZADA DE VALA COM PROF. MAIOR QUE 1,5 M ATÉ 3,0 M (MÉDIA MONTANTE E JUSANTE/UMA COMPOSIÇÃO POR TRECHO), ESCAVADEIRA (0,8 M3), LARGURA ATÉ 1,5 M, EM SOLO DE 1A CATEGORIA, EM LOCAIS COM ALTO NÍVEL DE INTERFERÊNCIA. AF_02/2021 | m³ | 1.04 | 14.31 | 14.88 | 10.2.3.2 | 90084 | SINAPI | ESCAVAÇÃO MECANIZADA DE VALA COM PROF. MAIOR QUE 1,5 M ATÉ 3,0 M (MÉDIA MONTANTE E JUSANTE/UMA COMPOSIÇÃO POR TRECHO), ESCAVADEIRA (0,8 M3), LARGURA ATÉ 1,5 M, EM SOLO DE 1A CATEGORIA, EM LOCAIS COM ALTO NÍVEL DE INTERFERÊNCIA. AF_02/2021 | m³ | 1.04
10.2.3.3 | 101578 | SINAPI | ESCORAMENTO DE VALA, TIPO DESCONTÍNUO, COM PROFUNDIDADE DE 1,5 M A 3,0 M, LARGURA MENOR QUE 1,5 M. AF_08/2020 | m² | 3.4 | 50.71 | 172.41 | 10.2.3.3 | 101578 | SINAPI | ESCORAMENTO DE VALA, TIPO DESCONTÍNUO, COM PROFUNDIDADE DE 1,5 M A 3,0 M, LARGURA MENOR QUE 1,5 M. AF_08/2020 | m² | 3.4
10.2.3.4 | SESC-URB-016 | Próprio | REGULARIZAÇÃO E COMPACTAÇÃO DE TERRENO MANUAL, COM SOQUETE | M² | 12.15 | 11.01 | 133.77 | 10.2.3.4 | SESC-URB-016 | Próprio | REGULARIZAÇÃO E COMPACTAÇÃO DE TERRENO MANUAL, COM SOQUETE | M² | 12.15 |  |  | OK | OK | OK | OK | OK | 0%
10.2.3.5 | 94962 | SINAPI | CONCRETO MAGRO PARA LASTRO, TRAÇO 1:4,5:4,5 (EM MASSA SECA DE CIMENTO/ AREIA MÉDIA/ BRITA 1) - PREPARO MECÂNICO COM BETONEIRA 400 L. AF_05/2021 | m³ | 1.23 | 500.46 | 615.56 | 10.2.3.5 | 94962 | SINAPI | CONCRETO MAGRO PARA LASTRO, TRAÇO 1:4,5:4,5 (EM MASSA SECA DE CIMENTO/ AREIA MÉDIA/ BRITA 1) - PREPARO MECÂNICO COM BETONEIRA 400 L. AF_05/2021 | m³ | 1.23 |  |  | OK | OK | OK | OK | OK | 0%
10.2.3.6 | 100322 | SINAPI | LASTRO COM MATERIAL GRANULAR (PEDRA BRITADA N.3), APLICADO EM PISOS OU LAJES SOBRE SOLO, ESPESSURA DE *10 CM*. AF_07/2019 | m³ | 1.23 | 204.32 | 251.31 | 10.2.3.6 | 100322 | SINAPI | LASTRO COM MATERIAL GRANULAR (PEDRA BRITADA N.3), APLICADO EM PISOS OU LAJES SOBRE SOLO, ESPESSURA DE *10 CM*. AF_07/2019 | m³ | 1.23 |  |  | OK | OK | OK | OK | OK | 0%
10.2.3.7 | 97897 | SINAPI | CAIXA ENTERRADA HIDRÁULICA RETANGULAR, EM CONCRETO PRÉ-MOLDADO, DIMENSÕES INTERNAS: 0,6X0,6X0,5 M. AF_12/2020 | UN | 9 | 626.09 | 5634.81 | 10.2.3.7 | 97897 | SINAPI | CAIXA ENTERRADA HIDRÁULICA RETANGULAR, EM CONCRETO PRÉ-MOLDADO, DIMENSÕES INTERNAS: 0,6X0,6X0,5 M. AF_12/2020 | UN | 9 |  |  | OK | OK | OK | OK | OK | 0%
10.2.3.8 | 97898 | SINAPI | CAIXA ENTERRADA HIDRÁULICA RETANGULAR, EM CONCRETO PRÉ-MOLDADO, DIMENSÕES INTERNAS: 0,8X0,8X0,5 M. AF_12/2020 | UN | 7 | 1173.03 | 8211.21 | 10.2.3.8 | 97898 | SINAPI | CAIXA ENTERRADA HIDRÁULICA RETANGULAR, EM CONCRETO PRÉ-MOLDADO, DIMENSÕES INTERNAS: 0,8X0,8X0,5 M. AF_12/2020 | UN | 7 |  |  | OK | OK | OK | OK | OK | 0%
10.2.3.9 | SESC-HID-259 | Próprio | ALTEAMENTO PARA CAIXA DE PASSAGEM/INSPEÇÃO TIJOLO MACIÇO 0,6X0,6 (CXL) | UN | 4 | 559.52 | 2238.08 | 10.2.3.9 | SESC-HID-259 | Próprio | ALTEAMENTO PARA CAIXA DE PASSAGEM/INSPEÇÃO TIJOLO MACIÇO 0,6X0,6 (CXL) | UN | 4 |  |  | OK | OK | OK | OK | OK | 0%
10.2.3.10 | SESC-HID-268 | Próprio | ALTEAMENTO PARA CAIXA DE PASSAGEM/INSPEÇÃO TIJOLO MACIÇO 0,8X0,8 (CXL) | UN | 7 | 719.59 | 5037.13 | 10.2.3.10 | SESC-HID-268 | Próprio | ALTEAMENTO PARA CAIXA DE PASSAGEM/INSPEÇÃO TIJOLO MACIÇO 0,8X0,8 (CXL) | UN | 7 |  |  | OK | OK | OK | OK | OK | 0%
10.2.3.11 | 93382 | SINAPI | REATERRO MANUAL DE VALAS COM COMPACTAÇÃO MECANIZADA. AF_04/2016 | m³ | 2.46 | 29.95 | 73.67 | 10.2.3.11 | 93382 | SINAPI | REATERRO MANUAL DE VALAS COM COMPACTAÇÃO MECANIZADA. AF_04/2016 | m³ | 2.46 |  |  | OK | OK | OK | OK | OK | 0%
10.2.4 |  |  | POÇO DE VISITA PARA REDE DE ESGOTO |  |  |  | 46786.15 | 10.2.4 |  |  | POÇO DE VISITA PARA REDE DE ESGOTO |  |  |  |  | OK | OK | OK | OK | OK | 0%
10.2.4.1 | 90084 | SINAPI | ESCAVAÇÃO MECANIZADA DE VALA COM PROF. MAIOR QUE 1,5 M ATÉ 3,0 M (MÉDIA MONTANTE E JUSANTE/UMA COMPOSIÇÃO POR TRECHO), ESCAVADEIRA (0,8 M3), LARGURA ATÉ 1,5 M, EM SOLO DE 1A CATEGORIA, EM LOCAIS COM ALTO NÍVEL DE INTERFERÊNCIA. AF_02/2021 | m³ | 19.03 | 14.31 | 272.31 | 10.2.4.1 | 90084 | SINAPI | ESCAVAÇÃO MECANIZADA DE VALA COM PROF. MAIOR QUE 1,5 M ATÉ 3,0 M (MÉDIA MONTANTE E JUSANTE/UMA COMPOSIÇÃO POR TRECHO), ESCAVADEIRA (0,8 M3), LARGURA ATÉ 1,5 M, EM SOLO DE 1A CATEGORIA, EM LOCAIS COM ALTO NÍVEL DE INTERFERÊNCIA. AF_02/2021 | m³ | 19.03
10.2.4.2 | 101576 | SINAPI | ESCORAMENTO DE VALA, TIPO DESCONTÍNUO, COM PROFUNDIDADE DE 0 A 1,5 M, LARGURA MENOR QUE 1,5 M. AF_08/2020 | m² | 14.13 | 60.09 | 849.07 | 10.2.4.2 | 101576 | SINAPI | ESCORAMENTO DE VALA, TIPO DESCONTÍNUO, COM PROFUNDIDADE DE 0 A 1,5 M, LARGURA MENOR QUE 1,5 M. AF_08/2020 | m² | 14.13 |  |  | OK | OK | OK | OK | OK | 0%
10.2.4.3 | 101578 | SINAPI | ESCORAMENTO DE VALA, TIPO DESCONTÍNUO, COM PROFUNDIDADE DE 1,5 M A 3,0 M, LARGURA MENOR QUE 1,5 M. AF_08/2020 | m² | 14.17 | 50.71 | 718.56 | 10.2.4.3 | 101578 | SINAPI | ESCORAMENTO DE VALA, TIPO DESCONTÍNUO, COM PROFUNDIDADE DE 1,5 M A 3,0 M, LARGURA MENOR QUE 1,5 M. AF_08/2020 | m² | 14.17 |  |  | OK | OK | OK | OK | OK | 0%
10.2.4.4 | SESC-URB-016 | Próprio | REGULARIZAÇÃO E COMPACTAÇÃO DE TERRENO MANUAL, COM SOQUETE | M² | 68.82 | 11.01 | 757.7 | 10.2.4.4 | SESC-URB-016 | Próprio | REGULARIZAÇÃO E COMPACTAÇÃO DE TERRENO MANUAL, COM SOQUETE | M² | 68.82 |  |  | OK | OK | OK | OK | OK | 0%
10.2.4.5 | 94962 | SINAPI | CONCRETO MAGRO PARA LASTRO, TRAÇO 1:4,5:4,5 (EM MASSA SECA DE CIMENTO/ AREIA MÉDIA/ BRITA 1) - PREPARO MECÂNICO COM BETONEIRA 400 L. AF_05/2021 | m³ | 1.51 | 500.46 | 755.69 | 10.2.4.5 | 94962 | SINAPI | CONCRETO MAGRO PARA LASTRO, TRAÇO 1:4,5:4,5 (EM MASSA SECA DE CIMENTO/ AREIA MÉDIA/ BRITA 1) - PREPARO MECÂNICO COM BETONEIRA 400 L. AF_05/2021 | m³ | 1.51 |  |  | OK | OK | OK | OK | OK | 0%
10.2.4.6 | 100322 | SINAPI | LASTRO COM MATERIAL GRANULAR (PEDRA BRITADA N.3), APLICADO EM PISOS OU LAJES SOBRE SOLO, ESPESSURA DE *10 CM*. AF_07/2019 | m³ | 1.51 | 204.32 | 308.52 | 10.2.4.6 | 100322 | SINAPI | LASTRO COM MATERIAL GRANULAR (PEDRA BRITADA N.3), APLICADO EM PISOS OU LAJES SOBRE SOLO, ESPESSURA DE *10 CM*. AF_07/2019 | m³ | 1.51 |  |  | OK | OK | OK | OK | OK | 0%
10.2.4.7 | SESC-HID-207 | Próprio | PV H=1,0M,(BALAO 0,60)COPASA 062/1 NA 104 EM ANEIS - INCL. FORNEC. DO ANEL/TAMPAO/LAJE | UN | 30 | 1280.75 | 38422.5 | 10.2.4.7 | SESC-HID-207 | Próprio | PV H=1,0M,(BALAO 0,60)COPASA 062/1 NA 104 EM ANEIS - INCL. FORNEC. DO ANEL/TAMPAO/LAJE | UN | 30 |  |  | OK | OK | OK | OK | OK | 0%
10.2.4.8 | SESC-HID-208 | Próprio | ADICIONAL DE PREÇO P/ ACRESCIMO DE ALTURA PV 0,6M | M | 10.87 | 416.1 | 4523 | 10.2.4.8 | SESC-HID-208 | Próprio | ADICIONAL DE PREÇO P/ ACRESCIMO DE ALTURA PV 0,6M | M | 10.87 |  |  | OK | OK | OK | OK | OK | 0%
10.2.4.9 | 93382 | SINAPI | REATERRO MANUAL DE VALAS COM COMPACTAÇÃO MECANIZADA. AF_04/2016 | m³ | 5.97 | 29.95 | 178.8 | 10.2.4.9 | 93382 | SINAPI | REATERRO MANUAL DE VALAS COM COMPACTAÇÃO MECANIZADA. AF_04/2016 | m³ | 5.97 |  |  | OK | OK | OK | OK | OK | 0%
10.2.5 |  |  | CAIXAS DE GORDURA E AMOSTRAGEM |  |  |  | 5397.69 | 10.2.5 |  |  | CAIXAS DE GORDURA E AMOSTRAGEM
10.2.5.1 | 93358 | SINAPI | ESCAVAÇÃO MANUAL DE VALA COM PROFUNDIDADE MENOR OU IGUAL A 1,30 M. AF_02/2021 | m³ | 2.04 | 90.47 | 184.55 | 10.2.5.1 | 93358 | SINAPI | ESCAVAÇÃO MANUAL DE VALA COM PROFUNDIDADE MENOR OU IGUAL A 1,30 M. AF_02/2021 | m³ | 2.04 |  |  | OK | OK | OK | OK | OK | 0%
10.2.5.2 | SESC-URB-016 | Próprio | REGULARIZAÇÃO E COMPACTAÇÃO DE TERRENO MANUAL, COM SOQUETE | M² | 3.05 | 11.01 | 33.58 | 10.2.5.2 | SESC-URB-016 | Próprio | REGULARIZAÇÃO E COMPACTAÇÃO DE TERRENO MANUAL, COM SOQUETE | M² | 3.05 |  |  | OK | OK | OK | OK | OK | 0%
10.2.5.3 | 94962 | SINAPI | CONCRETO MAGRO PARA LASTRO, TRAÇO 1:4,5:4,5 (EM MASSA SECA DE CIMENTO/ AREIA MÉDIA/ BRITA 1) - PREPARO MECÂNICO COM BETONEIRA 400 L. AF_05/2021 | m³ | 0.3 | 500.46 | 150.13 | 10.2.5.3 | 94962 | SINAPI | CONCRETO MAGRO PARA LASTRO, TRAÇO 1:4,5:4,5 (EM MASSA SECA DE CIMENTO/ AREIA MÉDIA/ BRITA 1) - PREPARO MECÂNICO COM BETONEIRA 400 L. AF_05/2021 | m³ | 0.3 |  |  | OK | OK | OK | OK | OK | 0%
10.2.5.4 | 98107 | SINAPI | CAIXA DE GORDURA SIMPLES (CAPACIDADE: 36 L), RETANGULAR, EM ALVENARIA COM BLOCOS DE CONCRETO, DIMENSÕES INTERNAS = 0,2X0,4 M, ALTURA INTERNA = 0,8 M. AF_12/2020 | UN | 2 | 318.71 | 637.42 | 10.2.5.4 | 98107 | SINAPI | CAIXA DE GORDURA SIMPLES (CAPACIDADE: 36 L), RETANGULAR, EM ALVENARIA COM BLOCOS DE CONCRETO, DIMENSÕES INTERNAS = 0,2X0,4 M, ALTURA INTERNA = 0,8 M. AF_12/2020 | UN | 2 |  |  | OK | OK | OK | OK | OK | 0%
10.2.5.5 | SESC-HID-062 | Próprio | CAIXA DE GORDURA CIRCULAR, EM CONCRETO PRÉ-MOLDADO 63L, COM PROFUNDIDADE MÉDIA DE 0,69M E DIÂMETRO DE 0,60M, INCLUSIVE ESCAVAÇÃO, REATERRO, TRANSPORTE E RETIRADA DO MATERIAL ESCAVADO, TAMPÃO HERMÉTICO COM ALÇA MÓVEL, IMPERMEABILIZAÇÃO, VEDAÇÃO E DEMAIS ITENS CONFORME PROJETO. | UN | 2 | 517.24 | 1034.48 | 10.2.5.5 | SESC-HID-062 | Próprio | CAIXA DE GORDURA CIRCULAR, EM CONCRETO PRÉ-MOLDADO 63L, COM PROFUNDIDADE MÉDIA DE 0,69M E DIÂMETRO DE 0,60M, INCLUSIVE ESCAVAÇÃO, REATERRO, TRANSPORTE E RETIRADA DO MATERIAL ESCAVADO, TAMPÃO HERMÉTICO COM ALÇA MÓVEL, IMPERMEABILIZAÇÃO, VEDAÇÃO E DEMAIS ITENS CONFORME PROJETO. | UN | 2 |  |  | OK | OK | OK | OK | OK | 0%
10.2.5.6 | 98108 | SINAPI | CAIXA DE GORDURA DUPLA (CAPACIDADE: 126 L), RETANGULAR, EM ALVENARIA COM BLOCOS DE CONCRETO, DIMENSÕES INTERNAS = 0,4X0,7 M, ALTURA INTERNA = 0,8 M. AF_12/2020 | UN | 1 | 568.33 | 568.33 | 10.2.5.6 | 98108 | SINAPI | CAIXA DE GORDURA DUPLA (CAPACIDADE: 126 L), RETANGULAR, EM ALVENARIA COM BLOCOS DE CONCRETO, DIMENSÕES INTERNAS = 0,4X0,7 M, ALTURA INTERNA = 0,8 M. AF_12/2020 | UN | 1 |  |  | OK | OK | OK | OK | OK | 0%
10.2.5.7 | SESC-HID-063 | Próprio | CAIXA DE ESGOTO DE INSPEÇÃO/PASSAGEM 40X40CM EM CONCRETO PRÉ-MOLDADO, COM PROFUNDIDADE MÉDIA DE 0,47M E TAMPA DE CONCRETO, INCLUSIVE ESCAVAÇÃO, REATERRO, TRANSPORTE, RETIRADA DO MATERIAL ESCAVADO E IMPERMEABILIZAÇÃO. | UN | 5 | 552.69 | 2763.45 | 10.2.5.7 | SESC-HID-063 | Próprio | CAIXA DE ESGOTO DE INSPEÇÃO/PASSAGEM 40X40CM EM CONCRETO PRÉ-MOLDADO, COM PROFUNDIDADE MÉDIA DE 0,47M E TAMPA DE CONCRETO, INCLUSIVE ESCAVAÇÃO, REATERRO, TRANSPORTE, RETIRADA DO MATERIAL ESCAVADO E IMPERMEABILIZAÇÃO. | UN | 5 |  |  | OK | OK | OK | OK | OK | 0%
10.2.5.8 | 93382 | SINAPI | REATERRO MANUAL DE VALAS COM COMPACTAÇÃO MECANIZADA. AF_04/2016 | m³ | 0.86 | 29.95 | 25.75 | 10.2.5.8 | 93382 | SINAPI | REATERRO MANUAL DE VALAS COM COMPACTAÇÃO MECANIZADA. AF_04/2016 | m³ | 0.86 |  |  | OK | OK | OK | OK | OK | 0%
10.2.6 |  |  | IMPERMEABILIZAÇÃO EXTERNA |  |  |  | 6900.05 | 10.2.6 |  |  | IMPERMEABILIZAÇÃO EXTERNA |  |  |  |  | OK | OK | OK | OK | OK | 0%
10.2.6.1 | 98554 | SINAPI | IMPERMEABILIZAÇÃO DE SUPERFÍCIE COM MEMBRANA À BASE DE RESINA ACRÍLICA, 3 DEMÃOS. AF_06/2018 | m² | 132.77 | 51.97 | 6900.05 | 10.2.6.1 | 98554 | SINAPI | IMPERMEABILIZAÇÃO DE SUPERFÍCIE COM MEMBRANA À BASE DE RESINA ACRÍLICA, 3 DEMÃOS. AF_06/2018 | m² | 132.77 |  |  | OK | OK | OK | OK | OK | 0%
10.2.7 |  |  | PASSEIO / PAVIMENTAÇÃO / REVESTIMENTOS EXTERNOS (RECOMPOSIÇÃO) |  |  |  | 52560.29 | 10.2.7 |  |  | PASSEIO / PAVIMENTAÇÃO / REVESTIMENTOS EXTERNOS (RECOMPOSIÇÃO) |  |  |  |  | OK | OK | OK | OK | OK | 0%
10.2.7.1 | 94994 | SINAPI | EXECUÇÃO DE PASSEIO (CALÇADA) OU PISO DE CONCRETO COM CONCRETO MOLDADO IN LOCO, FEITO EM OBRA, ACABAMENTO CONVENCIONAL, ESPESSURA 8 CM, ARMADO. AF_08/2022 | m² | 121 | 120.58 | 14590.18 | 10.2.7.1 | 94994 | SINAPI | EXECUÇÃO DE PASSEIO (CALÇADA) OU PISO DE CONCRETO COM CONCRETO MOLDADO IN LOCO, FEITO EM OBRA, ACABAMENTO CONVENCIONAL, ESPESSURA 8 CM, ARMADO. AF_08/2022 | m² | 121
10.2.7.2 | SESC-URB-005 | Próprio | ACABAMENTO VASSOURADO EM PISO DE CONCRETO | m² | 121 | 45.57 | 5513.97 | 10.2.7.2 | SESC-URB-005 | Próprio | ACABAMENTO VASSOURADO EM PISO DE CONCRETO | m² | 121 |  |  | OK | OK | OK | OK | OK | 0%
10.2.7.3 | SESC-REV-139 | Próprio | REVESTIMENTO DE PISO OU PAREDE COM PEDRA MIRACEMA, APLICADA COM ARGAMASSA ACII | M² | 1 | 179.64 | 179.64 | 10.2.7.3 | SESC-REV-139 | Próprio | REVESTIMENTO DE PISO OU PAREDE COM PEDRA MIRACEMA, APLICADA COM ARGAMASSA ACII | M² | 1 |  |  | OK | OK | OK | OK | OK | 0%
10.2.7.4 | 101814 | SINAPI | RECOMPOSIÇÃO DE PAVIMENTOS EM PEDRA POLIÉDRICA, REJUNTAMENTO COM PÓ DE PEDRA, COM REAPROVEITAMENTO DAS PEDRAS POLIÉDRICAS PARA O FECHAMENTO DE VALAS - INCLUSO RETIRADA E COLOCAÇÃO DO MATERIAL. AF_12/2020 | m² | 553 | 53.1 | 29364.3 | 10.2.7.4 | 101814 | SINAPI | RECOMPOSIÇÃO DE PAVIMENTOS EM PEDRA POLIÉDRICA, REJUNTAMENTO COM PÓ DE PEDRA, COM REAPROVEITAMENTO DAS PEDRAS POLIÉDRICAS PARA O FECHAMENTO DE VALAS - INCLUSO RETIRADA E COLOCAÇÃO DO MATERIAL. AF_12/2020 | m² | 553 |  |  | OK | OK | OK | OK | OK | 0%
10.2.7.5 | 100576 | SINAPI | REGULARIZAÇÃO E COMPACTAÇÃO DE SUBLEITO DE SOLO PREDOMINANTEMENTE ARGILOSO. AF_11/2019 | m² | 10 | 3.16 | 31.6 | 10.2.7.5 | 100576 | SINAPI | REGULARIZAÇÃO E COMPACTAÇÃO DE SUBLEITO DE SOLO PREDOMINANTEMENTE ARGILOSO. AF_11/2019 | m² | 10 |  |  | OK | OK | OK | OK | OK | 0%
10.2.7.6 | 96396 | SINAPI | EXECUÇÃO E COMPACTAÇÃO DE BASE E OU SUB BASE PARA PAVIMENTAÇÃO DE BRITA GRADUADA SIMPLES - EXCLUSIVE CARGA E TRANSPORTE. AF_11/2019 | m³ | 1.5 | 259.26 | 388.89 | 10.2.7.6 | 96396 | SINAPI | EXECUÇÃO E COMPACTAÇÃO DE BASE E OU SUB BASE PARA PAVIMENTAÇÃO DE BRITA GRADUADA SIMPLES - EXCLUSIVE CARGA E TRANSPORTE. AF_11/2019 | m³ | 1.5 |  |  | OK | OK | OK | OK | OK | 0%
10.2.7.7 | 102100 | SINAPI | EXECUÇÃO DE IMPRIMAÇÃO IMPERMEABILIZANTE COM ASFALTO DILUÍDO CM-30, PARA O FECHAMENTO DE VALAS. AF_12/2020 | m² | 10 | 11.42 | 114.2 | 10.2.7.7 | 102100 | SINAPI | EXECUÇÃO DE IMPRIMAÇÃO IMPERMEABILIZANTE COM ASFALTO DILUÍDO CM-30, PARA O FECHAMENTO DE VALAS. AF_12/2020 | m² | 10 |  |  | OK | OK | OK | OK | OK | 0%
10.2.7.8 | 102101 | SINAPI | EXECUÇÃO DE PINTURA DE LIGAÇÃO COM EMULSÃO ASFÁLTICA RR-2C, PARA O FECHAMENTO DE VALAS. AF_12/2020 | m² | 10 | 4.73 | 47.3 | 10.2.7.8 | 102101 | SINAPI | EXECUÇÃO DE PINTURA DE LIGAÇÃO COM EMULSÃO ASFÁLTICA RR-2C, PARA O FECHAMENTO DE VALAS. AF_12/2020 | m² | 10 |  |  | OK | OK | OK | OK | OK | 0%
10.2.7.9 | SESC-URB-043 | Próprio | EXECUÇÃO DE PAVIMENTO COM APLICAÇÃO DE CONCRETO ASFÁLTICO, CAMADA DE ROLAMENTO - EXCLUSIVE CARGA E TRANSPORTE | m³ | 1 | 2330.21 | 2330.21 | 10.2.7.9 | SESC-URB-043 | Próprio | EXECUÇÃO DE PAVIMENTO COM APLICAÇÃO DE CONCRETO ASFÁLTICO, CAMADA DE ROLAMENTO - EXCLUSIVE CARGA E TRANSPORTE | m³ | 1 |  |  | OK | OK | OK | OK | OK | 0%
10.2.8 |  |  | MEIO FIO E CORDÃO E SARJETA |  |  |  | 305.68 | 10.2.8 |  |  | MEIO FIO E CORDÃO E SARJETA
10.2.8.1 | 94277 | SINAPI | ASSENTAMENTO DE GUIA (MEIO-FIO) EM TRECHO RETO, CONFECCIONADA EM CONCRETO PRÉ-FABRICADO, DIMENSÕES 80X08X08X25 CM (COMPRIMENTO X BASE INFERIOR X BASE SUPERIOR X ALTURA), PARA URBANIZAÇÃO INTERNA DE EMPREENDIMENTOS. AF_06/2016 | M | 4 | 76.42 | 305.68 | 10.2.8.1 | 94277 | SINAPI | ASSENTAMENTO DE GUIA (MEIO-FIO) EM TRECHO RETO, CONFECCIONADA EM CONCRETO PRÉ-FABRICADO, DIMENSÕES 80X08X08X25 CM (COMPRIMENTO X BASE INFERIOR X BASE SUPERIOR X ALTURA), PARA URBANIZAÇÃO INTERNA DE EMPREENDIMENTOS. AF_06/2016 | M | 4 |  |  | OK | OK | OK | OK | OK | 0%
10.2.9 |  |  | BOTA FORA DE MATERIAL |  |  |  | 45811.86 | 10.2.9 |  |  | BOTA FORA DE MATERIAL |  |  |  |  | OK | OK | OK | OK | OK | 0%
10.2.9.1 | SESC-SPR-019 | Próprio | CARGA E DESCARGA MANUAL DE ENTULHO EM CAÇAMBA | m³ | 63.28 | 15.99 | 1011.84 | 10.2.9.1 | SESC-SPR-019 | Próprio | CARGA E DESCARGA MANUAL DE ENTULHO EM CAÇAMBA | m³ | 63.28 |  |  | OK | OK | OK | OK | OK | 0%
10.2.9.2 | SESC-SPR-022 | Próprio | TRANSPORTE DE MAT.DE QUALQUER NATUREZA EM CAÇAMBA DE 5M³ | UN | 13 | 424.74 | 5521.62 | 10.2.9.2 | SESC-SPR-022 | Próprio | TRANSPORTE DE MAT.DE QUALQUER NATUREZA EM CAÇAMBA DE 5M³ | UN | 13 |  |  | OK | OK | OK | OK | OK | 0%
10.2.9.3 | 100978 | SINAPI | CARGA, MANOBRA E DESCARGA DE SOLOS E MATERIAIS GRANULARES EM CAMINHÃO BASCULANTE 10 M³ - CARGA COM ESCAVADEIRA HIDRÁULICA (CAÇAMBA DE 1,20 M³ / 155 HP) E DESCARGA LIVRE (UNIDADE: M3). AF_07/2020 | m³ | 210 | 8.9 | 1869 | 10.2.9.3 | 100978 | SINAPI | CARGA, MANOBRA E DESCARGA DE SOLOS E MATERIAIS GRANULARES EM CAMINHÃO BASCULANTE 10 M³ - CARGA COM ESCAVADEIRA HIDRÁULICA (CAÇAMBA DE 1,20 M³ / 155 HP) E DESCARGA LIVRE (UNIDADE: M3). AF_07/2020 | m³ | 210 |  |  | OK | OK | OK | OK | OK | 0%
10.2.9.4 | 95875 | SINAPI | TRANSPORTE COM CAMINHÃO BASCULANTE DE 10 M³, EM VIA URBANA PAVIMENTADA, DMT ATÉ 30 KM (UNIDADE: M3XKM). AF_07/2020 | M3XKM | 6300 | 3.14 | 19782 | 10.2.9.4 | 95875 | SINAPI | TRANSPORTE COM CAMINHÃO BASCULANTE DE 10 M³, EM VIA URBANA PAVIMENTADA, DMT ATÉ 30 KM (UNIDADE: M3XKM). AF_07/2020 | M3XKM | 6300 |  |  | OK | OK | OK | OK | OK | 0%
10.2.9.5 | 100248 | SINAPI | TRANSPORTE HORIZONTAL MANUAL, DE TUBO DE PVC SÉRIE NORMAL - ESGOTO PREDIAL, OU REFORÇADO PARA ESGOTO OU ÁGUAS PLUVIAIS PREDIAL, COM DIÂMETRO MAIOR QUE 100 MM E MENOR OU IGUAL A 150 MM (UNIDADE: MXKM). AF_07/2019 | MXKM | 1260 | 13.99 | 17627.4 | 10.2.9.5 | 100248 | SINAPI | TRANSPORTE HORIZONTAL MANUAL, DE TUBO DE PVC SÉRIE NORMAL - ESGOTO PREDIAL, OU REFORÇADO PARA ESGOTO OU ÁGUAS PLUVIAIS PREDIAL, COM DIÂMETRO MAIOR QUE 100 MM E MENOR OU IGUAL A 150 MM (UNIDADE: MXKM). AF_07/2019 | MXKM | 1260 |  |  | OK | OK | OK | OK | OK | 0%
11 |  |  | LIMPEZA |  |  |  | 5277.8 | 11 |  |  | LIMPEZA |  |  |  |  | OK | OK | OK | OK | OK | 0%
11.1 |  |  | LIMPEZA DAS VIAS |  |  |  | 5277.8 | 11.1 |  |  | LIMPEZA DAS VIAS |  |  |  |  | OK | OK | OK | OK | OK | 0%
11.1.1 | SESC-CAN-030 | Próprio | LAVAGEM COM CAMINHÃO PIPA 10000L. AF_11/2016 | VG | 10 | 315.41 | 3154.1 | 11.1.1 | SESC-CAN-030 | Próprio | LAVAGEM COM CAMINHÃO PIPA 10000L. AF_11/2016 | VG | 10 |  |  | OK | OK | OK | OK | OK | 0%
11.1.2 | SESC-SPR-022 | Próprio | TRANSPORTE DE MAT.DE QUALQUER NATUREZA EM CAÇAMBA DE 5M³ | UN | 5 | 424.74 | 2123.7 | 11.1.2 | SESC-SPR-022 | Próprio | TRANSPORTE DE MAT.DE QUALQUER NATUREZA EM CAÇAMBA DE 5M³ | UN | 5 |  |  | OK | OK | OK | OK | OK | 0%
[16 empty] | OK | OK | OK | OK | OK | -
[5 empty] | Total do BDI | 672880.56 | [9 empty] | OK | OK | ERRO | OK | OK | -
[5 empty] | Total Geral | 3017119.2 | [9 empty] | OK | OK | ERRO | OK | OK | -