## MODELO PROPOSTA
|  |  | Obra | Bancos |  | B.D.I. | Encargos Sociais |  |  |  | Obra | Bancos |  | B.D.I. | Encargos Sociais
|  |  | REFORMA PARA IMPLANTAÇÃO DO SESC CATAGUASES | SINAPI - 12/2023 - Minas Gerais SBC - 01/2024 - Minas Gerais SETOP - 08/2023 - Minas Gerais SUDECAP - 10/2023 - Minas Gerais |  | 28,53% | Desonerado: embutido nos preços unitário dos insumos de mão de obra, de acordo com as bases. |  |  |  | REFORMA PARA IMPLANTAÇÃO DO SESC CATAGUASES | SINAPI - 12/2023 - Minas Gerais SBC - 01/2024 - Minas Gerais SETOP - 08/2023 - Minas Gerais SUDECAP - 10/2023 - Minas Gerais |  | 28,53% | Desonerado: embutido nos preços unitário dos insumos de mão de obra, de acordo com as bases.
ORÇAMENTO BÁSICO | [7 empty] | ORÇAMENTO BÁSICO | [7 empty] | Requisitos de conferência
Item | Código | Banco | Descrição | Und | Quant. | Valor Unit com BDI | Total | Item | Código | Banco | Descrição | Und | Quant. | Valor Unit com BDI | Total | Descrição | Und | Quant. | Valor Unit com BDI | Total | % propostas x referência (MAIOR 75%)
1 |  |  | SERVIÇOS TÉCNICOS (MOBILIZAÇÃO / DESMOBILIZAÇÃO) |  |  |  | 6890.17 | 1 |  |  | SERVIÇOS TÉCNICOS (MOBILIZAÇÃO / DESMOBILIZAÇÃO) |  |  |  | 0
1.1 | SESC-MOB-015 | Próprio | MOBILIZAÇÃO E DESMOBILIZAÇÃO OBRA DISTANTE DE CENTRO URBANO STD SESC CATAGUASES | UND | 1 | 6890.17 | 6890.17 | 1.1 | SESC-MOB-015 | Próprio | MOBILIZAÇÃO E DESMOBILIZAÇÃO OBRA DISTANTE DE CENTRO URBANO STD SESC CATAGUASES | UND | 1 |  | 0 | OK | OK | OK | OK | OK | 0%
2 |  |  | ADMINISTRAÇÃO LOCAL |  |  |  | 172015.1 | 2 |  |  | ADMINISTRAÇÃO LOCAL |  |  |  | 0
2.1 | SESC-ADM-19 | Próprio | ADMINISTRAÇÃO LOCAL SESC CATAGUASES (CTG) (INCLUINDO MAS NÃO SE LIMITANDO A): ENGENHEIRO CIVIL; ENCARREGADO GERAL; ENGENHEIRO ELETRICISTA; TÉCNICO EM SEGURANÇA DO TRABALHO;VIGIAS DIURNO E NOTURNO; TODOS COM ENCARGOS COMPLEMENTARES; ATESTADO PCMSO (NR7)- ANUAL;ATESTADO PGR - ANUAL | UND | 1 | 172015.1 | 172015.1 | 2.1 | SESC-ADM-19 | Próprio | ADMINISTRAÇÃO LOCAL SESC CATAGUASES (CTG) (INCLUINDO MAS NÃO SE LIMITANDO A): ENGENHEIRO CIVIL; ENCARREGADO GERAL; ENGENHEIRO ELETRICISTA; TÉCNICO EM SEGURANÇA DO TRABALHO;VIGIAS DIURNO E NOTURNO; TODOS COM ENCARGOS COMPLEMENTARES; ATESTADO PCMSO (NR7)- ANUAL;ATESTADO PGR - ANUAL | UND | 1 |  | 0 | OK | OK | OK | OK | OK | 0%
3 |  |  | INSTALAÇÕES PROVISÓRIAS E CANTEIRO DE OBRAS |  |  |  | 9998.3 | 3 |  |  | INSTALAÇÕES PROVISÓRIAS E CANTEIRO DE OBRAS |  |  |  | 0
3.1 |  |  | PLACA DE IDENTIFICAÇÃO DE OBRA |  |  |  | 1032.2 | 3.1 |  |  | PLACA DE IDENTIFICAÇÃO DE OBRA |  |  |  | 0
3.1.1 | SESC-CAN-034 | Próprio | PLACA DE OBRA EM CHAPA DE ACO GALVANIZADO | m² | 1.5 | 464.58 | 696.87 | 3.1.1 | SESC-CAN-034 | Próprio | PLACA DE OBRA EM CHAPA DE ACO GALVANIZADO | m² | 1.5 |  | 0 | OK | OK | OK | OK | OK | 0%
3.1.2 | SESC-SIN-01 | Próprio | FORNECIMENTO E INSTALAÇÃO DE PLACA DE SINALIZAÇÃO EM CHAPA (70x50 CM) DE AÇO GALVANIZADO | UN | 1 | 335.33 | 335.33 | 3.1.2 | SESC-SIN-01 | Próprio | FORNECIMENTO E INSTALAÇÃO DE PLACA DE SINALIZAÇÃO EM CHAPA (70x50 CM) DE AÇO GALVANIZADO | UN | 1 |  | 0 | OK | OK | OK | OK | OK | 0%
3.2 |  |  | TAPUMES / CERCAS E FECHAMENTOS |  |  |  | 3929.04 | 3.2 |  |  | TAPUMES / CERCAS E FECHAMENTOS |  |  |  | 0
3.2.1 | SESC-CAN-001 | Próprio | ISOLAMENTO DE OBRA COM TELA PLASTICA EM POLIETILENO - FORNECIMENTO E INSTALAÇÃO | m² | 20 | 8.18 | 163.6 | 3.2.1 | SESC-CAN-001 | Próprio | ISOLAMENTO DE OBRA COM TELA PLASTICA EM POLIETILENO - FORNECIMENTO E INSTALAÇÃO | m² | 20 |  | 0 | OK | OK | OK | OK | OK | 0%
3.2.2 | 98459 | SINAPI | TAPUME COM TELHA METÁLICA. AF_05/2018 | m² | 22.29 | 168.93 | 3765.44 | 3.2.2 | 98459 | SINAPI | TAPUME COM TELHA METÁLICA. AF_05/2018 | m² | 22.29 |  | 0 | OK | OK | OK | OK | OK | 0%
3.3 |  |  | INSTALAÇÕES PARA CANTEIRO DE OBRAS (INFRAESTRUTURA) |  |  |  | 5037.06 | 3.3 |  |  | INSTALAÇÕES PARA CANTEIRO DE OBRAS (INFRAESTRUTURA) |  |  |  | 0
3.3.1 | 104476 | SINAPI | COMPOSIÇÃO PARAMÉTRICA DE PONTO ELÉTRICO DE TOMADA DE USO ESPECÍFICO 2P+T (20A/250V) EM EDIFÍCIO RESIDENCIAL COM ELETRODUTO EMBUTIDO EM RASGOS NAS PAREDES, INCLUSO TOMADA, ELETRODUTO, CABO, RASGO, QUEBRA E CHUMBAMENTO (EXCETO CHUVEIRO). AF_11/2022 | UN | 2 | 211.32 | 422.64 | 3.3.1 | 104476 | SINAPI | COMPOSIÇÃO PARAMÉTRICA DE PONTO ELÉTRICO DE TOMADA DE USO ESPECÍFICO 2P+T (20A/250V) EM EDIFÍCIO RESIDENCIAL COM ELETRODUTO EMBUTIDO EM RASGOS NAS PAREDES, INCLUSO TOMADA, ELETRODUTO, CABO, RASGO, QUEBRA E CHUMBAMENTO (EXCETO CHUVEIRO). AF_11/2022 | UN | 2 |  | 0 | OK | OK | OK | OK | OK | 0%
3.3.2 | 100860 | SINAPI | CHUVEIRO ELÉTRICO COMUM CORPO PLÁSTICO, TIPO DUCHA  FORNECIMENTO E INSTALAÇÃO. AF_01/2020 | UN | 2 | 113.29 | 226.58 | 3.3.2 | 100860 | SINAPI | CHUVEIRO ELÉTRICO COMUM CORPO PLÁSTICO, TIPO DUCHA  FORNECIMENTO E INSTALAÇÃO. AF_01/2020 | UN | 2 |  | 0 | OK | OK | OK | OK | OK | 0%
3.3.3 | 018055 | SBC | ALUGUEL MENSAL GUINCHO DE MASTRO MECAN 400KG | MES | 0.25 | 1606.62 | 401.65 | 3.3.3 | 018055 | SBC | ALUGUEL MENSAL GUINCHO DE MASTRO MECAN 400KG | MES | 0.25 |  | 0
3.3.4 | 100201 | SINAPI | TRANSPORTE HORIZONTAL COM CARRINHO DE MÃO, DE SACOS DE 50 KG (UNIDADE: KGXKM). AF_07/2019 | KGXKM | 2107.46 | 0.86 | 1812.41 | 3.3.4 | 100201 | SINAPI | TRANSPORTE HORIZONTAL COM CARRINHO DE MÃO, DE SACOS DE 50 KG (UNIDADE: KGXKM). AF_07/2019 | KGXKM | 2107.46 |  | 0 | OK | OK | OK | OK | OK | 0%
3.3.5 | SESC-STE-019 | Próprio | LAUDO VISTORIA CAUTELAR - 500M2 < ÁREA CONSTRUÍDA <= 2000M2, INCLUSIVE EMISSÃO DE ANOTAÇÃO DE RESPONSABILIDADE TÉCNICA (ART) | UN | 1 | 1027.41 | 1027.41 | 3.3.5 | SESC-STE-019 | Próprio | LAUDO VISTORIA CAUTELAR - 500M2 < ÁREA CONSTRUÍDA <= 2000M2, INCLUSIVE EMISSÃO DE ANOTAÇÃO DE RESPONSABILIDADE TÉCNICA (ART) | UN | 1 |  | 0 | OK | OK | OK | OK | OK | 0%
3.3.6 | 100211 | SINAPI | TRANSPORTE HORIZONTAL COM CARRINHO DE MÃO, DE BLOCOS CERÂMICOS FURADOS NA HORIZONTAL DE 9X19X19CM (UNIDADE: BLOCOXKM). AF_07/2019 | UNXKM | 77.44 | 7.48 | 579.25 | 3.3.6 | 100211 | SINAPI | TRANSPORTE HORIZONTAL COM CARRINHO DE MÃO, DE BLOCOS CERÂMICOS FURADOS NA HORIZONTAL DE 9X19X19CM (UNIDADE: BLOCOXKM). AF_07/2019 | UNXKM | 77.44 |  | 0 | OK | OK | OK | OK | OK | 0%
3.3.7 | SESC-CAN-039 | Próprio | BANCO 130X40 CM EM MADEIRIT P/ VESTIARIO | UN | 4 | 141.78 | 567.12 | 3.3.7 | SESC-CAN-039 | Próprio | BANCO 130X40 CM EM MADEIRIT P/ VESTIARIO | UN | 4 |  | 0 | OK | OK | OK | OK | OK | 0%
4 |  |  | SERVIÇOS PRELIMINARES / INFRAESTRUTURA |  |  |  | 7514.35 | 4 |  |  | SERVIÇOS PRELIMINARES / INFRAESTRUTURA |  |  |  | 0
4.1 |  |  | DEMOLIÇÕES E REMOÇÕES |  |  |  | 4480.81 | 4.1 |  |  | DEMOLIÇÕES E REMOÇÕES |  |  |  | 0
4.1.1 | 022960 | SBC | RETIRADA DE CAIXA D | UN | 4 | 67.52 | 270.08 | 4.1.1 | 022960 | SBC | RETIRADA DE CAIXA D | UN | 4 |  | 0 | OK | OK | OK | OK | OK | 0%
4.1.2 | 97663 | SINAPI | REMOÇÃO DE LOUÇAS, DE FORMA MANUAL, SEM REAPROVEITAMENTO. AF_09/2023 | UN | 3 | 13.91 | 41.73 | 4.1.2 | 97663 | SINAPI | REMOÇÃO DE LOUÇAS, DE FORMA MANUAL, SEM REAPROVEITAMENTO. AF_09/2023 | UN | 3 |  | 0 | OK | OK | OK | OK | OK | 0%
4.1.3 | 97666 | SINAPI | REMOÇÃO DE METAIS SANITÁRIOS, DE FORMA MANUAL, SEM REAPROVEITAMENTO. AF_09/2023 | UN | 2 | 10.15 | 20.3 | 4.1.3 | 97666 | SINAPI | REMOÇÃO DE METAIS SANITÁRIOS, DE FORMA MANUAL, SEM REAPROVEITAMENTO. AF_09/2023 | UN | 2 |  | 0 | OK | OK | OK | OK | OK | 0%
4.1.4 | 97622 | SINAPI | DEMOLIÇÃO DE ALVENARIA DE BLOCO FURADO, DE FORMA MANUAL, SEM REAPROVEITAMENTO. AF_09/2023 | m³ | 0.98 | 62.2 | 60.95 | 4.1.4 | 97622 | SINAPI | DEMOLIÇÃO DE ALVENARIA DE BLOCO FURADO, DE FORMA MANUAL, SEM REAPROVEITAMENTO. AF_09/2023 | m³ | 0.98 |  | 0 | OK | OK | OK | OK | OK | 0%
4.1.5 | 97645 | SINAPI | REMOÇÃO DE JANELAS, DE FORMA MANUAL, SEM REAPROVEITAMENTO. AF_09/2023 | m² | 0.36 | 27.26 | 9.81 | 4.1.5 | 97645 | SINAPI | REMOÇÃO DE JANELAS, DE FORMA MANUAL, SEM REAPROVEITAMENTO. AF_09/2023 | m² | 0.36 |  | 0 | OK | OK | OK | OK | OK | 0%
4.1.6 | 022029 | SBC | REMOCAO PINTURA E BASE DE ACABAMENTO PVA | m² | 120.49 | 15.17 | 1827.83 | 4.1.6 | 022029 | SBC | REMOCAO PINTURA E BASE DE ACABAMENTO PVA | m² | 120.49 |  | 0 | OK | OK | OK | OK | OK | 0%
4.1.7 | 97635 | SINAPI | REMOÇÃO DE PISO DE BLOCO INTERTRAVADO OU DE PEDRA PORTUGUESA, DE FORMA MANUAL, COM REAPROVEITAMENTO. AF_09/2023 | m² | 47.22 | 16.63 | 785.26 | 4.1.7 | 97635 | SINAPI | REMOÇÃO DE PISO DE BLOCO INTERTRAVADO OU DE PEDRA PORTUGUESA, DE FORMA MANUAL, COM REAPROVEITAMENTO. AF_09/2023 | m² | 47.22 |  | 0 | OK | OK | OK | OK | OK | 0%
4.1.8 | 022711 | SBC | RETIRADA DE PORTAS | UN | 1 | 124.67 | 124.67 | 4.1.8 | 022711 | SBC | RETIRADA DE PORTAS | UN | 1 |  | 0 | OK | OK | OK | OK | OK | 0%
4.1.9 | 97665 | SINAPI | REMOÇÃO DE LUMINÁRIAS, DE FORMA MANUAL, SEM REAPROVEITAMENTO. AF_09/2023 | UN | 3 | 1.99 | 5.97 | 4.1.9 | 97665 | SINAPI | REMOÇÃO DE LUMINÁRIAS, DE FORMA MANUAL, SEM REAPROVEITAMENTO. AF_09/2023 | UN | 3 |  | 0 | OK | OK | OK | OK | OK | 0%
4.1.10 | 93358 | SINAPI | ESCAVAÇÃO MANUAL DE VALA COM PROFUNDIDADE MENOR OU IGUAL A 1,30 M. AF_02/2021 | m³ | 5.76 | 92.13 | 530.66 | 4.1.10 | 93358 | SINAPI | ESCAVAÇÃO MANUAL DE VALA COM PROFUNDIDADE MENOR OU IGUAL A 1,30 M. AF_02/2021 | m³ | 5.76 |  | 0 | OK | OK | OK | OK | OK | 0%
4.1.11 | 022749 | SBC | RETIRADA CORRIMAO METALICO | M | 42.25 | 6.37 | 269.13 | 4.1.11 | 022749 | SBC | RETIRADA CORRIMAO METALICO | M | 42.25 |  | 0 | OK | OK | OK | OK | OK | 0%
4.1.12 | SESC-SER-038 | Próprio | REMOÇÃO DE GUARDA CORPO / CORRIMÃO DE FORMA MANUAL - COM REAPROVEITAMENTO | m² | 7.65 | 69.86 | 534.42 | 4.1.12 | SESC-SER-038 | Próprio | REMOÇÃO DE GUARDA CORPO / CORRIMÃO DE FORMA MANUAL - COM REAPROVEITAMENTO | m² | 7.65 |  | 0 | OK | OK | OK | OK | OK | 0%
4.2 |  |  | CARGAS E TRANSPORTES / CAÇAMBAS |  |  |  | 3033.54 | 4.2 |  |  | CARGAS E TRANSPORTES / CAÇAMBAS |  |  |  | 0
4.2.1 | SESC-SPR-019 | Próprio | CARGA E DESCARGA MANUAL DE ENTULHO EM CAÇAMBA | m³ | 30 | 16.29 | 488.7 | 4.2.1 | SESC-SPR-019 | Próprio | CARGA E DESCARGA MANUAL DE ENTULHO EM CAÇAMBA | m³ | 30 |  | 0 | OK | OK | OK | OK | OK | 0%
4.2.2 | 02.29.01 | SUDECAP | CAÇAMBA 5m³ | VG | 6 | 424.14 | 2544.84 | 4.2.2 | 02.29.01 | SUDECAP | CAÇAMBA 5m³ | VG | 6 |  | 0 | OK | OK | OK | OK | OK | 0%
5 |  |  | EQUIPAMENTOS |  |  |  | 14310.35 | 5 |  |  | EQUIPAMENTOS |  |  |  | 0
5.1 |  |  | ANDAIME |  |  |  | 14310.35 | 5.1 |  |  | ANDAIME |  |  |  | 0
5.1.1 | SESC-EQP-001 | Próprio | LOCACAO DE ANDAIME METALICO TUBULAR DE ENCAIXE, TIPO DE TORRE, COM LARGURA DE 1 ATE 1,5 M E ALTURA DE *1,00* M | MXMÊS | 119.88 | 25.7 | 3080.91 | 5.1.1 | SESC-EQP-001 | Próprio | LOCACAO DE ANDAIME METALICO TUBULAR DE ENCAIXE, TIPO DE TORRE, COM LARGURA DE 1 ATE 1,5 M E ALTURA DE *1,00* M | MXMÊS | 119.88 |  | 0 | OK | OK | OK | OK | OK | 0%
5.1.2 | SESC-EQP-018 | Próprio | LOCAÇÃO DE ANDAIME TIPO FACHADEIRO | M²XMÊS | 179.82 | 19.27 | 3465.13 | 5.1.2 | SESC-EQP-018 | Próprio | LOCAÇÃO DE ANDAIME TIPO FACHADEIRO | M²XMÊS | 179.82 |  | 0 | OK | OK | OK | OK | OK | 0%
5.1.3 | 97062 | SINAPI | COLOCAÇÃO DE TELA EM ANDAIME FACHADEIRO. AF_11/2017 | m² | 54 | 8.7 | 469.8 | 5.1.3 | 97062 | SINAPI | COLOCAÇÃO DE TELA EM ANDAIME FACHADEIRO. AF_11/2017 | m² | 54 |  | 0 | OK | OK | OK | OK | OK | 0%
5.1.4 | 97064 | SINAPI | MONTAGEM E DESMONTAGEM DE ANDAIME TUBULAR TIPO TORRE (EXCLUSIVE ANDAIME E LIMPEZA). AF_11/2017 | M | 72 | 21.88 | 1575.36 | 5.1.4 | 97064 | SINAPI | MONTAGEM E DESMONTAGEM DE ANDAIME TUBULAR TIPO TORRE (EXCLUSIVE ANDAIME E LIMPEZA). AF_11/2017 | M | 72 |  | 0 | OK | OK | OK | OK | OK | 0%
5.1.5 | 97063 | SINAPI | MONTAGEM E DESMONTAGEM DE ANDAIME MODULAR FACHADEIRO, COM PISO METÁLICO, PARA EDIFICAÇÕES COM MÚLTIPLOS PAVIMENTOS (EXCLUSIVE ANDAIME E LIMPEZA). AF_11/2017 | m² | 108 | 11.9 | 1285.2 | 5.1.5 | 97063 | SINAPI | MONTAGEM E DESMONTAGEM DE ANDAIME MODULAR FACHADEIRO, COM PISO METÁLICO, PARA EDIFICAÇÕES COM MÚLTIPLOS PAVIMENTOS (EXCLUSIVE ANDAIME E LIMPEZA). AF_11/2017 | m² | 108 |  | 0 | OK | OK | OK | OK | OK | 0%
5.1.6 | 023100 | SBC | PROTECOES-PROTECAO DE PISO COM COBERTURA DE LONA/VINIL | m² | 417.51 | 10.62 | 4433.95 | 5.1.6 | 023100 | SBC | PROTECOES-PROTECAO DE PISO COM COBERTURA DE LONA/VINIL | m² | 417.51 |  | 0 | OK | OK | OK | OK | OK | 0%
6 |  |  | ESTRUTURA: (LINHA DE VIDA E ESTRUTURA AR CONDICIONADO ) |  |  |  | 11808.55 | 6 |  |  | ESTRUTURA: (LINHA DE VIDA E ESTRUTURA AR CONDICIONADO ) |  |  |  | 0
6.1 | SESC-SEG-001 | Próprio | FORNECIMENTO E MONTAGEM DE LINHA DE VIDA HORIZONTAL EM CABO DE AÇO INOX DIÂM. 8 MM, PERFIL 7X19, INCLUSIVE ACESSÓRIOS DE FIXAÇÃO | M | 53.23 | 139.67 | 7434.63 | 6.1 | SESC-SEG-001 | Próprio | FORNECIMENTO E MONTAGEM DE LINHA DE VIDA HORIZONTAL EM CABO DE AÇO INOX DIÂM. 8 MM, PERFIL 7X19, INCLUSIVE ACESSÓRIOS DE FIXAÇÃO | M | 53.23 |  | 0 | OK | OK | OK | OK | OK | 0%
6.2 | SESC-STE-026 | Próprio | FORNECIMENTO DE PROJETO EXECUTIVO ESTRUTURAL DE LINHA DE VIDA | m² | 18.56 | 153.77 | 2853.97 | 6.2 | SESC-STE-026 | Próprio | FORNECIMENTO DE PROJETO EXECUTIVO ESTRUTURAL DE LINHA DE VIDA | m² | 18.56 |  | 0 | OK | OK | OK | OK | OK | 0%
6.3 | 040700 | SBC | ESTRUTURA METALICA ACO-PISO ELEVADO (29.553kg/m2)MAT./MO | m² | 1.1 | 1381.78 | 1519.95 | 6.3 | 040700 | SBC | ESTRUTURA METALICA ACO-PISO ELEVADO (29.553kg/m2)MAT./MO | m² | 1.1 |  | 0 | OK | OK | OK | OK | OK | 0%
7 |  |  | ALVENARIAS / VEDAÇÕES / DIVISÕES / TRATAMENTO ACUSTICO |  |  |  | 38865.97 | 7 |  |  | ALVENARIAS / VEDAÇÕES / DIVISÕES / TRATAMENTO ACUSTICO |  |  |  | 0
7.1 |  |  | ALVENARIA DE VEDAÇÃO |  |  |  | 8670.52 | 7.1 |  |  | ALVENARIA DE VEDAÇÃO |  |  |  | 0
7.1.1 | 103356 | SINAPI | ALVENARIA DE VEDAÇÃO DE BLOCOS CERÂMICOS FURADOS NA HORIZONTAL DE 9X19X29 CM (ESPESSURA 9 CM) E ARGAMASSA DE ASSENTAMENTO COM PREPARO EM BETONEIRA. AF_12/2021 | m² | 83.57 | 65.82 | 5500.57 | 7.1.1 | 103356 | SINAPI | ALVENARIA DE VEDAÇÃO DE BLOCOS CERÂMICOS FURADOS NA HORIZONTAL DE 9X19X29 CM (ESPESSURA 9 CM) E ARGAMASSA DE ASSENTAMENTO COM PREPARO EM BETONEIRA. AF_12/2021 | m² | 83.57 |  | 0 | OK | OK | OK | OK | OK | 0%
7.1.2 | 93190 | SINAPI | VERGA MOLDADA IN LOCO COM UTILIZAÇÃO DE BLOCOS CANALETA PARA JANELAS COM ATÉ 1,5 M DE VÃO. AF_03/2016 | M | 2.46 | 60.15 | 147.96 | 7.1.2 | 93190 | SINAPI | VERGA MOLDADA IN LOCO COM UTILIZAÇÃO DE BLOCOS CANALETA PARA JANELAS COM ATÉ 1,5 M DE VÃO. AF_03/2016 | M | 2.46 |  | 0 | OK | OK | OK | OK | OK | 0%
7.1.3 | 93198 | SINAPI | CONTRAVERGA MOLDADA IN LOCO COM UTILIZAÇÃO DE BLOCOS CANALETA PARA VÃOS DE ATÉ 1,5 M DE COMPRIMENTO. AF_03/2016 | M | 2.46 | 50.07 | 123.17 | 7.1.3 | 93198 | SINAPI | CONTRAVERGA MOLDADA IN LOCO COM UTILIZAÇÃO DE BLOCOS CANALETA PARA VÃOS DE ATÉ 1,5 M DE COMPRIMENTO. AF_03/2016 | M | 2.46 |  | 0 | OK | OK | OK | OK | OK | 0%
7.1.4 | 103336 | SINAPI | ALVENARIA DE VEDAÇÃO DE BLOCOS VAZADOS DE CONCRETO APARENTE DE 9X19X39 CM (ESPESSURA 9 CM) E ARGAMASSA DE ASSENTAMENTO COM PREPARO EM BETONEIRA. AF_12/2021 | m² | 23.1 | 99.48 | 2297.98 | 7.1.4 | 103336 | SINAPI | ALVENARIA DE VEDAÇÃO DE BLOCOS VAZADOS DE CONCRETO APARENTE DE 9X19X39 CM (ESPESSURA 9 CM) E ARGAMASSA DE ASSENTAMENTO COM PREPARO EM BETONEIRA. AF_12/2021 | m² | 23.1 |  | 0 | OK | OK | OK | OK | OK | 0%
7.1.5 | 93203 | SINAPI | FIXAÇÃO (ENCUNHAMENTO) DE ALVENARIA DE VEDAÇÃO COM ESPUMA DE POLIURETANO EXPANSIVA. AF_03/2016 | M | 31.59 | 19.02 | 600.84 | 7.1.5 | 93203 | SINAPI | FIXAÇÃO (ENCUNHAMENTO) DE ALVENARIA DE VEDAÇÃO COM ESPUMA DE POLIURETANO EXPANSIVA. AF_03/2016 | M | 31.59 |  | 0 | OK | OK | OK | OK | OK | 0%
7.2 |  |  | DRYWALL |  |  |  | 30195.45 | 7.2 |  |  | DRYWALL |  |  |  | 0
7.2.1 | 104719 | SINAPI | PAREDE COM SISTEMA EM CHAPAS DE GESSO PARA DRYWALL, USO INTERNO, COM DUAS FACES SIMPLES E ESTRUTURA METÁLICA COM GUIAS DUPLAS PARA PAREDES COM ÁREA LÍQUIDA MENOR QUE 6 M2, COM VÃOS. AF_07/2023_PS | m² | 14.33 | 227.36 | 3258.06 | 7.2.1 | 104719 | SINAPI | PAREDE COM SISTEMA EM CHAPAS DE GESSO PARA DRYWALL, USO INTERNO, COM DUAS FACES SIMPLES E ESTRUTURA METÁLICA COM GUIAS DUPLAS PARA PAREDES COM ÁREA LÍQUIDA MENOR QUE 6 M2, COM VÃOS. AF_07/2023_PS | m² | 14.33 |  | 0 | OK | OK | OK | OK | OK | 0%
7.2.2 | 96360 | SINAPI | PAREDE COM SISTEMA EM CHAPAS DE GESSO PARA DRYWALL, USO INTERNO, COM DUAS FACES SIMPLES E ESTRUTURA METÁLICA COM GUIAS DUPLAS, SEM VÃOS. AF_07/2023_PS | m² | 34.7 | 154.33 | 5355.25 | 7.2.2 | 96360 | SINAPI | PAREDE COM SISTEMA EM CHAPAS DE GESSO PARA DRYWALL, USO INTERNO, COM DUAS FACES SIMPLES E ESTRUTURA METÁLICA COM GUIAS DUPLAS, SEM VÃOS. AF_07/2023_PS | m² | 34.7 |  | 0 | OK | OK | OK | OK | OK | 0%
7.2.3 | 96361 | SINAPI | PAREDE COM SISTEMA EM CHAPAS DE GESSO PARA DRYWALL, USO INTERNO, COM DUAS FACES SIMPLES E ESTRUTURA METÁLICA COM GUIAS DUPLAS PARA PAREDES COM ÁREA LÍQUIDA MAIOR OU IGUAL A 6 M2, COM VÃOS. AF_07/2023_PS | m² | 83.85 | 181.06 | 15181.88 | 7.2.3 | 96361 | SINAPI | PAREDE COM SISTEMA EM CHAPAS DE GESSO PARA DRYWALL, USO INTERNO, COM DUAS FACES SIMPLES E ESTRUTURA METÁLICA COM GUIAS DUPLAS PARA PAREDES COM ÁREA LÍQUIDA MAIOR OU IGUAL A 6 M2, COM VÃOS. AF_07/2023_PS | m² | 83.85 |  | 0 | OK | OK | OK | OK | OK | 0%
7.2.4 | SESC-VED-501 | Próprio | FORNECIMENTO E INSTALAÇÃO DE LÁ DE VIDRO PARA FECHAMENTO EM DRYWALL | M² | 132.87 | 42.83 | 5690.82 | 7.2.4 | SESC-VED-501 | Próprio | FORNECIMENTO E INSTALAÇÃO DE LÁ DE VIDRO PARA FECHAMENTO EM DRYWALL | M² | 132.87 |  | 0 | OK | OK | OK | OK | OK | 0%
7.2.5 | 96373 | SINAPI | INSTALAÇÃO DE REFORÇO METÁLICO EM PAREDE DRYWALL. AF_07/2023 | M | 48 | 14.78 | 709.44 | 7.2.5 | 96373 | SINAPI | INSTALAÇÃO DE REFORÇO METÁLICO EM PAREDE DRYWALL. AF_07/2023 | M | 48 |  | 0 | OK | OK | OK | OK | OK | 0%
8 |  |  | IMPERMEABILIZAÇÕES |  |  |  | 4871.42 | 8 |  |  | IMPERMEABILIZAÇÕES |  |  |  | 0
8.1 |  |  | IMPERMEABILIZAÇÃO INTERNA E EXTERNA |  |  |  | 4871.42 | 8.1 |  |  | IMPERMEABILIZAÇÃO INTERNA E EXTERNA |  |  |  | 0
8.1.1 | 99814 | SINAPI | LIMPEZA DE SUPERFÍCIE COM JATO DE ALTA PRESSÃO. AF_04/2019 | m² | 543.81 | 2.1 | 1142 | 8.1.1 | 99814 | SINAPI | LIMPEZA DE SUPERFÍCIE COM JATO DE ALTA PRESSÃO. AF_04/2019 | m² | 543.81 |  | 0 | OK | OK | OK | OK | OK | 0%
8.1.2 | 98555 | SINAPI | IMPERMEABILIZAÇÃO DE SUPERFÍCIE COM ARGAMASSA POLIMÉRICA / MEMBRANA ACRÍLICA, 3 DEMÃOS. AF_09/2023 | m² | 102.12 | 36.52 | 3729.42 | 8.1.2 | 98555 | SINAPI | IMPERMEABILIZAÇÃO DE SUPERFÍCIE COM ARGAMASSA POLIMÉRICA / MEMBRANA ACRÍLICA, 3 DEMÃOS. AF_09/2023 | m² | 102.12 |  | 0 | OK | OK | OK | OK | OK | 0%
9 |  |  | REVESTIMENTO INTERNO / EXTERNO |  |  |  | 100529.43 | 9 |  |  | REVESTIMENTO INTERNO / EXTERNO |  |  |  | 0
9.1 |  |  | CHAPISCO / EMBOÇO / REBOCO |  |  |  | 10800.51 | 9.1 |  |  | CHAPISCO / EMBOÇO / REBOCO |  |  |  | 0
9.1.1 | 87879 | SINAPI | CHAPISCO APLICADO EM ALVENARIAS E ESTRUTURAS DE CONCRETO INTERNAS, COM COLHER DE PEDREIRO. ARGAMASSA TRAÇO 1:3 COM PREPARO EM BETONEIRA 400L. AF_10/2022 | m² | 302.63 | 5.16 | 1561.57 | 9.1.1 | 87879 | SINAPI | CHAPISCO APLICADO EM ALVENARIAS E ESTRUTURAS DE CONCRETO INTERNAS, COM COLHER DE PEDREIRO. ARGAMASSA TRAÇO 1:3 COM PREPARO EM BETONEIRA 400L. AF_10/2022 | m² | 302.63 |  | 0 | OK | OK | OK | OK | OK | 0%
9.1.2 | 87554 | SINAPI | EMBOÇO, PARA RECEBIMENTO DE CERÂMICA, EM ARGAMASSA TRAÇO 1:2:8, PREPARO MANUAL, APLICADO MANUALMENTE EM FACES INTERNAS DE PAREDES, PARA AMBIENTE COM ÁREA MAIOR QUE 10M2, ESPESSURA DE 10MM, COM EXECUÇÃO DE TALISCAS. AF_06/2014 | m² | 83.39 | 25.39 | 2117.27 | 9.1.2 | 87554 | SINAPI | EMBOÇO, PARA RECEBIMENTO DE CERÂMICA, EM ARGAMASSA TRAÇO 1:2:8, PREPARO MANUAL, APLICADO MANUALMENTE EM FACES INTERNAS DE PAREDES, PARA AMBIENTE COM ÁREA MAIOR QUE 10M2, ESPESSURA DE 10MM, COM EXECUÇÃO DE TALISCAS. AF_06/2014 | m² | 83.39 |  | 0 | OK | OK | OK | OK | OK | 0%
9.1.3 | 87547 | SINAPI | MASSA ÚNICA, PARA RECEBIMENTO DE PINTURA, EM ARGAMASSA TRAÇO 1:2:8, PREPARO MECÂNICO COM BETONEIRA 400L, APLICADA MANUALMENTE EM FACES INTERNAS DE PAREDES, ESPESSURA DE 10MM, COM EXECUÇÃO DE TALISCAS. AF_06/2014 | m² | 246.51 | 28.89 | 7121.67 | 9.1.3 | 87547 | SINAPI | MASSA ÚNICA, PARA RECEBIMENTO DE PINTURA, EM ARGAMASSA TRAÇO 1:2:8, PREPARO MECÂNICO COM BETONEIRA 400L, APLICADA MANUALMENTE EM FACES INTERNAS DE PAREDES, ESPESSURA DE 10MM, COM EXECUÇÃO DE TALISCAS. AF_06/2014 | m² | 246.51 |  | 0 | OK | OK | OK | OK | OK | 0%
9.2 |  |  | CONTRAPISO / PISO CIMENTADO LISO |  |  |  | 10003.85 | 9.2 |  |  | CONTRAPISO / PISO CIMENTADO LISO |  |  |  | 0
9.2.1 | 87620 | SINAPI | CONTRAPISO EM ARGAMASSA TRAÇO 1:4 (CIMENTO E AREIA), PREPARO MECÂNICO COM BETONEIRA 400 L, APLICADO EM ÁREAS SECAS SOBRE LAJE, ADERIDO, ACABAMENTO NÃO REFORÇADO, ESPESSURA 2CM. AF_07/2021 | m² | 117.73 | 37.14 | 4372.49 | 9.2.1 | 87620 | SINAPI | CONTRAPISO EM ARGAMASSA TRAÇO 1:4 (CIMENTO E AREIA), PREPARO MECÂNICO COM BETONEIRA 400 L, APLICADO EM ÁREAS SECAS SOBRE LAJE, ADERIDO, ACABAMENTO NÃO REFORÇADO, ESPESSURA 2CM. AF_07/2021 | m² | 117.73 |  | 0 | OK | OK | OK | OK | OK | 0%
9.2.2 | 87755 | SINAPI | CONTRAPISO EM ARGAMASSA TRAÇO 1:4 (CIMENTO E AREIA), PREPARO MECÂNICO COM BETONEIRA 400 L, APLICADO EM ÁREAS MOLHADAS SOBRE IMPERMEABILIZAÇÃO, ACABAMENTO NÃO REFORÇADO, ESPESSURA 3CM. AF_07/2021 | m² | 96 | 58.66 | 5631.36 | 9.2.2 | 87755 | SINAPI | CONTRAPISO EM ARGAMASSA TRAÇO 1:4 (CIMENTO E AREIA), PREPARO MECÂNICO COM BETONEIRA 400 L, APLICADO EM ÁREAS MOLHADAS SOBRE IMPERMEABILIZAÇÃO, ACABAMENTO NÃO REFORÇADO, ESPESSURA 3CM. AF_07/2021 | m² | 96 |  | 0 | OK | OK | OK | OK | OK | 0%
9.3 |  |  | BANCADAS/DIVISÓRIA |  |  |  | 7702.11 | 9.3 |  |  | BANCADAS/DIVISÓRIA |  |  |  | 0
9.3.1 | SESC-REV-171 | Próprio | FORNECIMENTO E INSTALAÇÃO DE BANCADA, PIAS EM GRANITO BRANCO FORTALEZA (incluso testeira rodobancas etc.) | m² | 5.44 | 1415.83 | 7702.11 | 9.3.1 | SESC-REV-171 | Próprio | FORNECIMENTO E INSTALAÇÃO DE BANCADA, PIAS EM GRANITO BRANCO FORTALEZA (incluso testeira rodobancas etc.) | m² | 5.44 |  | 0 | OK | OK | OK | OK | OK | 0%
9.4 |  |  | REVESTIMENTO EM PAREDE |  |  |  | 8460.49 | 9.4 |  |  | REVESTIMENTO EM PAREDE |  |  |  | 0
9.4.1 | SESC-REV-147 | Próprio | REVESTIMENTO EM PORCELANATO, COR: BRANCO, DIM.: 30X60CM | m² | 145.77 | 58.04 | 8460.49 | 9.4.1 | SESC-REV-147 | Próprio | REVESTIMENTO EM PORCELANATO, COR: BRANCO, DIM.: 30X60CM | m² | 145.77 |  | 0 | OK | OK | OK | OK | OK | 0%
9.5 |  |  | REVESTIMENTO EM PISO |  |  |  | 63562.47 | 9.5 |  |  | REVESTIMENTO EM PISO |  |  |  | 0
9.5.1 | 87263 | SINAPI | REVESTIMENTO CERÂMICO PARA PISO COM PLACAS TIPO PORCELANATO DE DIMENSÕES 60X60 CM APLICADA EM AMBIENTES DE ÁREA MAIOR QUE 10 M². AF_02/2023_PE | m² | 213.73 | 182.29 | 38960.84 | 9.5.1 | 87263 | SINAPI | REVESTIMENTO CERÂMICO PARA PISO COM PLACAS TIPO PORCELANATO DE DIMENSÕES 60X60 CM APLICADA EM AMBIENTES DE ÁREA MAIOR QUE 10 M². AF_02/2023_PE | m² | 213.73 |  | 0 | OK | OK | OK | OK | OK | 0%
9.5.2 | 87251 | SINAPI | REVESTIMENTO CERÂMICO PARA PISO COM PLACAS TIPO ESMALTADA EXTRA DE DIMENSÕES 45X45 CM APLICADA EM AMBIENTES DE ÁREA MAIOR QUE 10 M2. AF_02/2023_PE | m² | 30.46 | 62.33 | 1898.57 | 9.5.2 | 87251 | SINAPI | REVESTIMENTO CERÂMICO PARA PISO COM PLACAS TIPO ESMALTADA EXTRA DE DIMENSÕES 45X45 CM APLICADA EM AMBIENTES DE ÁREA MAIOR QUE 10 M2. AF_02/2023_PE | m² | 30.46 |  | 0 | OK | OK | OK | OK | OK | 0%
9.5.3 | 130218 | SBC | RODAPE 10X60CM CIMENTO NATURAL ACETINADO BRANCO PORTOBELLO | M | 157.23 | 83.63 | 13149.14 | 9.5.3 | 130218 | SBC | RODAPE 10X60CM CIMENTO NATURAL ACETINADO BRANCO PORTOBELLO | M | 157.23 |  | 0 | OK | OK | OK | OK | OK | 0%
9.5.4 | SESC-REV-154 | Próprio | RODAPÉ CERÂMICO DE 10CM DE ALTURA COM PLACAS TIPO ESMALTADA EXTRA | M | 57.68 | 40.19 | 2318.15 | 9.5.4 | SESC-REV-154 | Próprio | RODAPÉ CERÂMICO DE 10CM DE ALTURA COM PLACAS TIPO ESMALTADA EXTRA | M | 57.68 |  | 0 | OK | OK | OK | OK | OK | 0%
9.5.5 | 101091 | SINAPI | PISO EM LADRILHO HIDRÁULICO APLICADO EM AMBIENTES EXTERNOS. AF_05/2020 | m² | 43.38 | 151.47 | 6570.76 | 9.5.5 | 101091 | SINAPI | PISO EM LADRILHO HIDRÁULICO APLICADO EM AMBIENTES EXTERNOS. AF_05/2020 | m² | 43.38 |  | 0 | OK | OK | OK | OK | OK | 0%
9.5.6 | 104658 | SINAPI | PISO PODOTÁTIL DE ALERTA OU DIRECIONAL, DE CONCRETO, ASSENTADO SOBRE ARGAMASSA. AF_05/2023 | m² | 3.84 | 173.18 | 665.01 | 9.5.6 | 104658 | SINAPI | PISO PODOTÁTIL DE ALERTA OU DIRECIONAL, DE CONCRETO, ASSENTADO SOBRE ARGAMASSA. AF_05/2023 | m² | 3.84 |  | 0 | OK | OK | OK | OK | OK | 0%
10 |  |  | ESQUADRIAS |  |  |  | 40935.13 | 10 |  |  | ESQUADRIAS |  |  |  | 0
10.1 |  |  | ESQUADRIA DE ALUMINIO |  |  |  | 19643.66 | 10.1 |  |  | ESQUADRIA DE ALUMINIO |  |  |  | 0
10.1.1 | 91341 | SINAPI | PORTAS EM ALUMÍNIO DE ABRIR TIPO VENEZIANA COM GUARNIÇÃO, FIXAÇÃO COM PARAFUSOS - FORNECIMENTO E INSTALAÇÃO. AF_12/2019 | m² | 11.34 | 815.65 | 9249.47 | 10.1.1 | 91341 | SINAPI | PORTAS EM ALUMÍNIO DE ABRIR TIPO VENEZIANA COM GUARNIÇÃO, FIXAÇÃO COM PARAFUSOS - FORNECIMENTO E INSTALAÇÃO. AF_12/2019 | m² | 11.34 |  | 0 | OK | OK | OK | OK | OK | 0%
10.1.2 | 94570 | SINAPI | JANELA DE ALUMÍNIO DE CORRER COM 2 FOLHAS PARA VIDROS, COM VIDROS, BATENTE, ACABAMENTO COM ACETATO OU BRILHANTE E FERRAGENS. EXCLUSIVE ALIZAR E CONTRAMARCO. FORNECIMENTO E INSTALAÇÃO. AF_12/2019 | m² | 10.8 | 425.96 | 4600.36 | 10.1.2 | 94570 | SINAPI | JANELA DE ALUMÍNIO DE CORRER COM 2 FOLHAS PARA VIDROS, COM VIDROS, BATENTE, ACABAMENTO COM ACETATO OU BRILHANTE E FERRAGENS. EXCLUSIVE ALIZAR E CONTRAMARCO. FORNECIMENTO E INSTALAÇÃO. AF_12/2019 | m² | 10.8 |  | 0 | OK | OK | OK | OK | OK | 0%
10.1.3 | 112210 | SBC | JANELA ALUMINIO NATURAL BASCULANTE COM VIDRO | m² | 1.26 | 460.88 | 580.7 | 10.1.3 | 112210 | SBC | JANELA ALUMINIO NATURAL BASCULANTE COM VIDRO | m² | 1.26 |  | 0 | OK | OK | OK | OK | OK | 0%
10.1.4 | SESC-SER-083 | Próprio | REMOÇAO E REINSTALAÇÃO DE PORTÃO 1,10 X2,10 EM AÇO COMPLETO, COM FERRAGENS E ADUELA, SEM ALISAR - (PORTÃO REAPROVEITADO) | UN | 2 | 273.4 | 546.8 | 10.1.4 | SESC-SER-083 | Próprio | REMOÇAO E REINSTALAÇÃO DE PORTÃO 1,10 X2,10 EM AÇO COMPLETO, COM FERRAGENS E ADUELA, SEM ALISAR - (PORTÃO REAPROVEITADO) | UN | 2 |  | 0 | OK | OK | OK | OK | OK | 0%
10.1.5 | 101965 | SINAPI | PEITORIL LINEAR EM GRANITO OU MÁRMORE, L = 15CM, COMPRIMENTO DE ATÉ 2M, ASSENTADO COM ARGAMASSA 1:6 COM ADITIVO. AF_11/2020 | M | 34.8 | 134.09 | 4666.33 | 10.1.5 | 101965 | SINAPI | PEITORIL LINEAR EM GRANITO OU MÁRMORE, L = 15CM, COMPRIMENTO DE ATÉ 2M, ASSENTADO COM ARGAMASSA 1:6 COM ADITIVO. AF_11/2020 | M | 34.8 |  | 0 | OK | OK | OK | OK | OK | 0%
10.2 |  |  | ESQUADRIA DE MADEIRA |  |  |  | 13427.22 | 10.2 |  |  | ESQUADRIA DE MADEIRA |  |  |  | 0
10.2.1 | 100712 | SINAPI | KIT DE PORTA DE MADEIRA PARA VERNIZ, SEMI-OCA (LEVE OU MÉDIA), PADRÃO POPULAR, 70X210CM, ESPESSURA DE 3,5CM, ITENS INCLUSOS: DOBRADIÇAS, MONTAGEM E INSTALAÇÃO DE BATENTE, FECHADURA COM EXECUÇÃO DO FURO - FORNECIMENTO E INSTALAÇÃO. AF_12/2019 | UN | 1 | 1021.35 | 1021.35 | 10.2.1 | 100712 | SINAPI | KIT DE PORTA DE MADEIRA PARA VERNIZ, SEMI-OCA (LEVE OU MÉDIA), PADRÃO POPULAR, 70X210CM, ESPESSURA DE 3,5CM, ITENS INCLUSOS: DOBRADIÇAS, MONTAGEM E INSTALAÇÃO DE BATENTE, FECHADURA COM EXECUÇÃO DO FURO - FORNECIMENTO E INSTALAÇÃO. AF_12/2019 | UN | 1 |  | 0 | OK | OK | OK | OK | OK | 0%
10.2.2 | 011251 | SBC | SERVICO EMPREITADO-COLOCACAO PORTA DE MADEIRA | UN | 3 | 354.29 | 1062.87 | 10.2.2 | 011251 | SBC | SERVICO EMPREITADO-COLOCACAO PORTA DE MADEIRA | UN | 3 |  | 0 | OK | OK | OK | OK | OK | 0%
10.2.3 | 100685 | SINAPI | KIT DE PORTA DE MADEIRA PARA VERNIZ, SEMI-OCA (LEVE OU MÉDIA), PADRÃO MÉDIO, 90X210CM, ESPESSURA DE 3,5CM, ITENS INCLUSOS: DOBRADIÇAS, MONTAGEM E INSTALAÇÃO DE BATENTE, FECHADURA COM EXECUÇÃO DO FURO - FORNECIMENTO E INSTALAÇÃO. AF_12/2019 | UN | 5 | 1396.88 | 6984.4 | 10.2.3 | 100685 | SINAPI | KIT DE PORTA DE MADEIRA PARA VERNIZ, SEMI-OCA (LEVE OU MÉDIA), PADRÃO MÉDIO, 90X210CM, ESPESSURA DE 3,5CM, ITENS INCLUSOS: DOBRADIÇAS, MONTAGEM E INSTALAÇÃO DE BATENTE, FECHADURA COM EXECUÇÃO DO FURO - FORNECIMENTO E INSTALAÇÃO. AF_12/2019 | UN | 5 |  | 0 | OK | OK | OK | OK | OK | 0%
10.2.4 | 90799 | SINAPI | KIT DE PORTA-PRONTA DE MADEIRA EM ACABAMENTO MELAMÍNICO BRANCO, FOLHA PESADA OU SUPERPESADA, E BATENTE METÁLICO, 90X210CM, FIXAÇÃO COM ARGAMASSA - FORNECIMENTO E INSTALAÇÃO. AF_12/2019_PS | UN | 1 | 1282.29 | 1282.29 | 10.2.4 | 90799 | SINAPI | KIT DE PORTA-PRONTA DE MADEIRA EM ACABAMENTO MELAMÍNICO BRANCO, FOLHA PESADA OU SUPERPESADA, E BATENTE METÁLICO, 90X210CM, FIXAÇÃO COM ARGAMASSA - FORNECIMENTO E INSTALAÇÃO. AF_12/2019_PS | UN | 1 |  | 0 | OK | OK | OK | OK | OK | 0%
10.2.5 | 102224 | SINAPI | PINTURA VERNIZ (INCOLOR) ALQUÍDICO EM MADEIRA, USO INTERNO, 3 DEMÃOS. AF_01/2021 | m² | 66.74 | 39.11 | 2610.2 | 10.2.5 | 102224 | SINAPI | PINTURA VERNIZ (INCOLOR) ALQUÍDICO EM MADEIRA, USO INTERNO, 3 DEMÃOS. AF_01/2021 | m² | 66.74 |  | 0 | OK | OK | OK | OK | OK | 0%
10.2.6 | SESC-ESQ-101 | Próprio | FORNECIMENTO E INSTALAÇÃO TELA DE NYLON TIPO MOSQUITEIRO COM MOLDURA EM ALUMÍNIO ANODIZADO NATURAL | m² | 3.99 | 116.82 | 466.11 | 10.2.6 | SESC-ESQ-101 | Próprio | FORNECIMENTO E INSTALAÇÃO TELA DE NYLON TIPO MOSQUITEIRO COM MOLDURA EM ALUMÍNIO ANODIZADO NATURAL | m² | 3.99 |  | 0 | OK | OK | OK | OK | OK | 0%
10.3 |  |  | VIDROS |  |  |  | 2170.36 | 10.3 |  |  | VIDROS |  |  |  | 0
10.3.1 | SESC-ESQ-097 | Próprio | PORTA PIVOTANTE DE VIDRO TEMPERADO, 110X210 CM, ESPESSURA 10 MM, INCLUSIVE ACESSÓRIOS E MOLA HIDRAULICA DE PISO. | UN | 1 | 2139.38 | 2139.38 | 10.3.1 | SESC-ESQ-097 | Próprio | PORTA PIVOTANTE DE VIDRO TEMPERADO, 110X210 CM, ESPESSURA 10 MM, INCLUSIVE ACESSÓRIOS E MOLA HIDRAULICA DE PISO. | UN | 1 |  | 0 | OK | OK | OK | OK | OK | 0%
10.3.2 | 150158 | SBC | PELICULA ADESIVA APLICADA EM VIDROS-TIPO INSULFILM | m² | 1.21 | 25.61 | 30.98 | 10.3.2 | 150158 | SBC | PELICULA ADESIVA APLICADA EM VIDROS-TIPO INSULFILM | m² | 1.21 |  | 0 | OK | OK | OK | OK | OK | 0%
10.4 |  |  | FECHADURAS / MAÇANETAS / ACESSÓRIOS |  |  |  | 5693.89 | 10.4 |  |  | FECHADURAS / MAÇANETAS / ACESSÓRIOS |  |  |  | 0
10.4.1 | 120035 | SBC | CANTONEIRA METALICA PARA PROTECAO DE CANTOS-VIVOS | M | 21 | 219.69 | 4613.49 | 10.4.1 | 120035 | SBC | CANTONEIRA METALICA PARA PROTECAO DE CANTOS-VIVOS | M | 21 |  | 0 | OK | OK | OK | OK | OK | 0%
10.4.2 | 202332 | SBC | PLACA DE IMPACTO DE PORTA 90x40cm | UN | 4 | 270.1 | 1080.4 | 10.4.2 | 202332 | SBC | PLACA DE IMPACTO DE PORTA 90x40cm | UN | 4 |  | 0 | OK | OK | OK | OK | OK | 0%
11 |  |  | SERRALHERIA |  |  |  | 44900.77 | 11 |  |  | SERRALHERIA |  |  |  | 0
11.1 |  |  | GUARDA CORPO E CORRIMÃO |  |  |  | 44900.77 | 11.1 |  |  | GUARDA CORPO E CORRIMÃO |  |  |  | 0
11.1.1 | 112662 | SBC | CORRIMAO ALUMINO PINT.ELETROSTATICA BRANCA COM APOIOS | M | 42.25 | 837.25 | 35373.81 | 11.1.1 | 112662 | SBC | CORRIMAO ALUMINO PINT.ELETROSTATICA BRANCA COM APOIOS | M | 42.25 |  | 0 | OK | OK | OK | OK | OK | 0%
11.1.2 | 112400 | SBC | GUARDA CORPO ALUMINIO ANOD.PINT.ELETR.BRANCO-C/VIDRO LAM.6mm | M | 7.65 | 1100.88 | 8421.73 | 11.1.2 | 112400 | SBC | GUARDA CORPO ALUMINIO ANOD.PINT.ELETR.BRANCO-C/VIDRO LAM.6mm | M | 7.65 |  | 0 | OK | OK | OK | OK | OK | 0%
11.1.3 | SESC-DRE-078 | Próprio | GRELHA FERRO FUNDIDO COM REQUADRO | M² | 1.21 | 913.42 | 1105.23 | 11.1.3 | SESC-DRE-078 | Próprio | GRELHA FERRO FUNDIDO COM REQUADRO | M² | 1.21 |  | 0 | OK | OK | OK | OK | OK | 0%
12 |  |  | INSTALAÇÕES HIDRAULICAS E SANITÁRIAS |  |  |  | 63626.32 | 12 |  |  | INSTALAÇÕES HIDRAULICAS E SANITÁRIAS |  |  |  | 0
12.1 |  |  | RASGOS, FUROS ENCHIMENTOS E ESCAVAÇÃO |  |  |  | 3155.78 | 12.1 |  |  | RASGOS, FUROS ENCHIMENTOS E ESCAVAÇÃO |  |  |  | 0
12.1.1 | 104779 | SINAPI | RASGO LINEAR MECANIZADO EM ALVENARIA, PARA RAMAIS/ DISTRIBUIÇÃO DE INSTALAÇÕES HIDRÁULICAS, DIÂMETROS MENORES OU IGUAIS A 40 MM. AF_09/2023 | M | 27.81 | 7.73 | 214.97 | 12.1.1 | 104779 | SINAPI | RASGO LINEAR MECANIZADO EM ALVENARIA, PARA RAMAIS/ DISTRIBUIÇÃO DE INSTALAÇÕES HIDRÁULICAS, DIÂMETROS MENORES OU IGUAIS A 40 MM. AF_09/2023 | M | 27.81 |  | 0 | OK | OK | OK | OK | OK | 0%
12.1.2 | 104781 | SINAPI | RASGO LINEAR MECANIZADO EM ALVENARIA, PARA RAMAIS/ DISTRIBUIÇÃO DE INSTALAÇÕES HIDRÁULICAS, DIÂMETROS MAIORES QUE 40 MM E MENORES OU IGUAIS A 75 MM. AF_09/2023 | M | 12.2 | 8.93 | 108.94 | 12.1.2 | 104781 | SINAPI | RASGO LINEAR MECANIZADO EM ALVENARIA, PARA RAMAIS/ DISTRIBUIÇÃO DE INSTALAÇÕES HIDRÁULICAS, DIÂMETROS MAIORES QUE 40 MM E MENORES OU IGUAIS A 75 MM. AF_09/2023 | M | 12.2 |  | 0 | OK | OK | OK | OK | OK | 0%
12.1.3 | 90466 | SINAPI | CHUMBAMENTO LINEAR EM ALVENARIA PARA RAMAIS/DISTRIBUIÇÃO DE INSTALAÇÕES HIDRÁULICAS COM DIÂMETROS MENORES OU IGUAIS A 40 MM. AF_09/2023 | M | 27.81 | 17.22 | 478.88 | 12.1.3 | 90466 | SINAPI | CHUMBAMENTO LINEAR EM ALVENARIA PARA RAMAIS/DISTRIBUIÇÃO DE INSTALAÇÕES HIDRÁULICAS COM DIÂMETROS MENORES OU IGUAIS A 40 MM. AF_09/2023 | M | 27.81 |  | 0 | OK | OK | OK | OK | OK | 0%
12.1.4 | 90467 | SINAPI | CHUMBAMENTO LINEAR EM ALVENARIA PARA RAMAIS/DISTRIBUIÇÃO DE INSTALAÇÕES HIDRÁULICAS COM DIÂMETROS MAIORES QUE 40 MM E MENORES OU IGUAIS A 75 MM. AF_09/2023 | M | 12.2 | 25.93 | 316.34 | 12.1.4 | 90467 | SINAPI | CHUMBAMENTO LINEAR EM ALVENARIA PARA RAMAIS/DISTRIBUIÇÃO DE INSTALAÇÕES HIDRÁULICAS COM DIÂMETROS MAIORES QUE 40 MM E MENORES OU IGUAIS A 75 MM. AF_09/2023 | M | 12.2 |  | 0 | OK | OK | OK | OK | OK | 0%
12.1.5 | 104773 | SINAPI | FURO MECANIZADO EM CONCRETO, COM PERFURATRIZ, PARA INSTALAÇÕES HIDRÁULICAS, DIÂMETROS MENORES OU IGUAIS A 40 MM. AF_09/2023 | UN | 10 | 2.4 | 24 | 12.1.5 | 104773 | SINAPI | FURO MECANIZADO EM CONCRETO, COM PERFURATRIZ, PARA INSTALAÇÕES HIDRÁULICAS, DIÂMETROS MENORES OU IGUAIS A 40 MM. AF_09/2023 | UN | 10 |  | 0 | OK | OK | OK | OK | OK | 0%
12.1.6 | 104775 | SINAPI | FURO MECANIZADO EM CONCRETO, COM PERFURATRIZ, PARA INSTALAÇÕES HIDRÁULICAS, DIÂMETROS MAIORES QUE 40 MM E MENORES OU IGUAIS A 75 MM. AF_09/2023 | UN | 8 | 6.42 | 51.36 | 12.1.6 | 104775 | SINAPI | FURO MECANIZADO EM CONCRETO, COM PERFURATRIZ, PARA INSTALAÇÕES HIDRÁULICAS, DIÂMETROS MAIORES QUE 40 MM E MENORES OU IGUAIS A 75 MM. AF_09/2023 | UN | 8 |  | 0 | OK | OK | OK | OK | OK | 0%
12.1.7 | 104777 | SINAPI | FURO MECANIZADO EM CONCRETO, COM PERFURATRIZ, PARA INSTALAÇÕES HIDRÁULICAS, DIÂMETROS MAIORES QUE 75 MM E MENORES OU IGUAIS A 150 MM. AF_09/2023 | UN | 12 | 9.39 | 112.68 | 12.1.7 | 104777 | SINAPI | FURO MECANIZADO EM CONCRETO, COM PERFURATRIZ, PARA INSTALAÇÕES HIDRÁULICAS, DIÂMETROS MAIORES QUE 75 MM E MENORES OU IGUAIS A 150 MM. AF_09/2023 | UN | 12 |  | 0 | OK | OK | OK | OK | OK | 0%
12.1.8 | SESC-IMP-001 | Próprio | CALAFETAÇÃO DAS SAÍDAS DAS TUBULAÇÕES DO RESERVATÓRIO COM USO DE SELANTE ELASTOMÉRICO MONOCOMPONENTE A BASE DE POLIURETANO, MONOPOL PU, REF. VIAPOL. | UN | 29 | 62.07 | 1800.03 | 12.1.8 | SESC-IMP-001 | Próprio | CALAFETAÇÃO DAS SAÍDAS DAS TUBULAÇÕES DO RESERVATÓRIO COM USO DE SELANTE ELASTOMÉRICO MONOCOMPONENTE A BASE DE POLIURETANO, MONOPOL PU, REF. VIAPOL. | UN | 29 |  | 0 | OK | OK | OK | OK | OK | 0%
12.1.9 | 90446 | SINAPI | RASGO LINEAR MECANIZADO EM CONTRAPISO, PARA RAMAIS/ DISTRIBUIÇÃO DE INSTALAÇÕES HIDRÁULICAS, DIÂMETROS MAIORES QUE 75 MM E MENORES OU IGUAIS A 100 MM. AF_09/2023_PS | M | 1.41 | 26.42 | 37.25 | 12.1.9 | 90446 | SINAPI | RASGO LINEAR MECANIZADO EM CONTRAPISO, PARA RAMAIS/ DISTRIBUIÇÃO DE INSTALAÇÕES HIDRÁULICAS, DIÂMETROS MAIORES QUE 75 MM E MENORES OU IGUAIS A 100 MM. AF_09/2023_PS | M | 1.41 |  | 0 | OK | OK | OK | OK | OK | 0%
12.1.10 | 90445 | SINAPI | RASGO LINEAR MECANIZADO EM CONTRAPISO, PARA RAMAIS/ DISTRIBUIÇÃO DE INSTALAÇÕES HIDRÁULICAS, DIÂMETROS MAIORES QUE 40 MM E MENORES OU IGUAIS A 75 MM. AF_09/2023_PS | M | 0.57 | 19.88 | 11.33 | 12.1.10 | 90445 | SINAPI | RASGO LINEAR MECANIZADO EM CONTRAPISO, PARA RAMAIS/ DISTRIBUIÇÃO DE INSTALAÇÕES HIDRÁULICAS, DIÂMETROS MAIORES QUE 40 MM E MENORES OU IGUAIS A 75 MM. AF_09/2023_PS | M | 0.57 |  | 0 | OK | OK | OK | OK | OK | 0%
12.2 |  |  | TUBOS E CONEXÕES |  |  |  | 14794.74 | 12.2 |  |  | TUBOS E CONEXÕES |  |  |  | 0
12.2.1 | 91787 | SINAPI | (COMPOSIÇÃO REPRESENTATIVA) DO SERVIÇO DE INSTALAÇÃO DE TUBOS DE PVC, SOLDÁVEL, ÁGUA FRIA, DN 40 MM (INSTALADO EM PRUMADA), INCLUSIVE CONEXÕES, CORTES E FIXAÇÕES, PARA PRÉDIOS. AF_10/2015 | M | 2.61 | 43.25 | 112.88 | 12.2.1 | 91787 | SINAPI | (COMPOSIÇÃO REPRESENTATIVA) DO SERVIÇO DE INSTALAÇÃO DE TUBOS DE PVC, SOLDÁVEL, ÁGUA FRIA, DN 40 MM (INSTALADO EM PRUMADA), INCLUSIVE CONEXÕES, CORTES E FIXAÇÕES, PARA PRÉDIOS. AF_10/2015 | M | 2.61 |  | 0 | OK | OK | OK | OK | OK | 0%
12.2.2 | 91786 | SINAPI | (COMPOSIÇÃO REPRESENTATIVA) DO SERVIÇO DE INSTALAÇÃO TUBOS DE PVC, SOLDÁVEL, ÁGUA FRIA, DN 32 MM (INSTALADO EM RAMAL, SUB-RAMAL, RAMAL DE DISTRIBUIÇÃO OU PRUMADA), INCLUSIVE CONEXÕES, CORTES E FIXAÇÕES, PARA PRÉDIOS. AF_10/2015 | M | 55.38 | 37.5 | 2076.75 | 12.2.2 | 91786 | SINAPI | (COMPOSIÇÃO REPRESENTATIVA) DO SERVIÇO DE INSTALAÇÃO TUBOS DE PVC, SOLDÁVEL, ÁGUA FRIA, DN 32 MM (INSTALADO EM RAMAL, SUB-RAMAL, RAMAL DE DISTRIBUIÇÃO OU PRUMADA), INCLUSIVE CONEXÕES, CORTES E FIXAÇÕES, PARA PRÉDIOS. AF_10/2015 | M | 55.38 |  | 0 | OK | OK | OK | OK | OK | 0%
12.2.3 | 91785 | SINAPI | (COMPOSIÇÃO REPRESENTATIVA) DO SERVIÇO DE INSTALAÇÃO DE TUBOS DE PVC, SOLDÁVEL, ÁGUA FRIA, DN 25 MM (INSTALADO EM RAMAL, SUB-RAMAL, RAMAL DE DISTRIBUIÇÃO OU PRUMADA), INCLUSIVE CONEXÕES, CORTES E FIXAÇÕES, PARA PRÉDIOS. AF_10/2015 | M | 61.53 | 51.69 | 3180.48 | 12.2.3 | 91785 | SINAPI | (COMPOSIÇÃO REPRESENTATIVA) DO SERVIÇO DE INSTALAÇÃO DE TUBOS DE PVC, SOLDÁVEL, ÁGUA FRIA, DN 25 MM (INSTALADO EM RAMAL, SUB-RAMAL, RAMAL DE DISTRIBUIÇÃO OU PRUMADA), INCLUSIVE CONEXÕES, CORTES E FIXAÇÕES, PARA PRÉDIOS. AF_10/2015 | M | 61.53 |  | 0 | OK | OK | OK | OK | OK | 0%
12.2.4 | 91792 | SINAPI | (COMPOSIÇÃO REPRESENTATIVA) DO SERVIÇO DE INSTALAÇÃO DE TUBO DE PVC, SÉRIE NORMAL, ESGOTO PREDIAL, DN 40 MM (INSTALADO EM RAMAL DE DESCARGA OU RAMAL DE ESGOTO SANITÁRIO), INCLUSIVE CONEXÕES, CORTES E FIXAÇÕES, PARA PRÉDIOS. AF_10/2015 | M | 20.53 | 91.98 | 1888.34 | 12.2.4 | 91792 | SINAPI | (COMPOSIÇÃO REPRESENTATIVA) DO SERVIÇO DE INSTALAÇÃO DE TUBO DE PVC, SÉRIE NORMAL, ESGOTO PREDIAL, DN 40 MM (INSTALADO EM RAMAL DE DESCARGA OU RAMAL DE ESGOTO SANITÁRIO), INCLUSIVE CONEXÕES, CORTES E FIXAÇÕES, PARA PRÉDIOS. AF_10/2015 | M | 20.53 |  | 0 | OK | OK | OK | OK | OK | 0%
12.2.5 | 91793 | SINAPI | (COMPOSIÇÃO REPRESENTATIVA) DO SERVIÇO DE INSTALAÇÃO DE TUBO DE PVC, SÉRIE NORMAL, ESGOTO PREDIAL, DN 50 MM (INSTALADO EM RAMAL DE DESCARGA OU RAMAL DE ESGOTO SANITÁRIO), INCLUSIVE CONEXÕES, CORTES E FIXAÇÕES PARA, PRÉDIOS. AF_10/2015 | M | 37.82 | 117.37 | 4438.93 | 12.2.5 | 91793 | SINAPI | (COMPOSIÇÃO REPRESENTATIVA) DO SERVIÇO DE INSTALAÇÃO DE TUBO DE PVC, SÉRIE NORMAL, ESGOTO PREDIAL, DN 50 MM (INSTALADO EM RAMAL DE DESCARGA OU RAMAL DE ESGOTO SANITÁRIO), INCLUSIVE CONEXÕES, CORTES E FIXAÇÕES PARA, PRÉDIOS. AF_10/2015 | M | 37.82 |  | 0 | OK | OK | OK | OK | OK | 0%
12.2.6 | 91795 | SINAPI | (COMPOSIÇÃO REPRESENTATIVA) DO SERVIÇO DE INST. TUBO PVC, SÉRIE N, ESGOTO PREDIAL, 100 MM (INST. RAMAL DESCARGA, RAMAL DE ESG. SANIT., PRUMADA ESG. SANIT., VENTILAÇÃO OU SUB-COLETOR AÉREO), INCL. CONEXÕES E CORTES, FIXAÇÕES, P/ PRÉDIOS. AF_10/2015 | M | 33.94 | 91.26 | 3097.36 | 12.2.6 | 91795 | SINAPI | (COMPOSIÇÃO REPRESENTATIVA) DO SERVIÇO DE INST. TUBO PVC, SÉRIE N, ESGOTO PREDIAL, 100 MM (INST. RAMAL DESCARGA, RAMAL DE ESG. SANIT., PRUMADA ESG. SANIT., VENTILAÇÃO OU SUB-COLETOR AÉREO), INCL. CONEXÕES E CORTES, FIXAÇÕES, P/ PRÉDIOS. AF_10/2015 | M | 33.94 |  | 0 | OK | OK | OK | OK | OK | 0%
12.3 |  |  | REGISTROS, VALVULAS |  |  |  | 1627.5 | 12.3 |  |  | REGISTROS, VALVULAS |  |  |  | 0
12.3.1 | 89987 | SINAPI | REGISTRO DE GAVETA BRUTO, LATÃO, ROSCÁVEL, 3/4", COM ACABAMENTO E CANOPLA CROMADOS - FORNECIMENTO E INSTALAÇÃO. AF_08/2021 | UN | 10 | 162.75 | 1627.5 | 12.3.1 | 89987 | SINAPI | REGISTRO DE GAVETA BRUTO, LATÃO, ROSCÁVEL, 3/4", COM ACABAMENTO E CANOPLA CROMADOS - FORNECIMENTO E INSTALAÇÃO. AF_08/2021 | UN | 10 |  | 0 | OK | OK | OK | OK | OK | 0%
12.4 |  |  | CAIXAS, RALOS E OUTROS |  |  |  | 7263.55 | 12.4 |  |  | CAIXAS, RALOS E OUTROS |  |  |  | 0
12.4.1 | 102623 | SINAPI | CAIXA D´ÁGUA EM POLIETILENO, 1000 LITROS (INCLUSOS TUBOS, CONEXÕES E TORNEIRA DE BÓIA) - FORNECIMENTO E INSTALAÇÃO. AF_06/2021 | UN | 6 | 1036.54 | 6219.24 | 12.4.1 | 102623 | SINAPI | CAIXA D´ÁGUA EM POLIETILENO, 1000 LITROS (INCLUSOS TUBOS, CONEXÕES E TORNEIRA DE BÓIA) - FORNECIMENTO E INSTALAÇÃO. AF_06/2021 | UN | 6 |  | 0 | OK | OK | OK | OK | OK | 0%
12.4.2 | 98110 | SINAPI | CAIXA DE GORDURA PEQUENA (CAPACIDADE: 19 L), CIRCULAR, EM PVC, DIÂMETRO INTERNO= 0,3 M. AF_12/2020 | UN | 1 | 423.8 | 423.8 | 12.4.2 | 98110 | SINAPI | CAIXA DE GORDURA PEQUENA (CAPACIDADE: 19 L), CIRCULAR, EM PVC, DIÂMETRO INTERNO= 0,3 M. AF_12/2020 | UN | 1 |  | 0 | OK | OK | OK | OK | OK | 0%
12.4.3 | 104328 | SINAPI | CAIXA SIFONADA, COM GRELHA QUADRADA, PVC, DN 150 X 150 X 50 MM, JUNTA SOLDÁVEL, FORNECIDA E INSTALADA EM RAMAL DE DESCARGA OU EM RAMAL DE ESGOTO SANITÁRIO. AF_08/2022 | UN | 1 | 77.31 | 77.31 | 12.4.3 | 104328 | SINAPI | CAIXA SIFONADA, COM GRELHA QUADRADA, PVC, DN 150 X 150 X 50 MM, JUNTA SOLDÁVEL, FORNECIDA E INSTALADA EM RAMAL DE DESCARGA OU EM RAMAL DE ESGOTO SANITÁRIO. AF_08/2022 | UN | 1 |  | 0 | OK | OK | OK | OK | OK | 0%
12.4.4 | SESC-HID-226 | Próprio | FORNECIMENTO E INSTALAÇÃO DE RALO SIFONADO COM GRELHA QUADRADA COM FECHO 100x100mm EM AÇO INOX - CAIXILHO, ACABAMENTO ACETINADO | UN | 8 | 67.9 | 543.2 | 12.4.4 | SESC-HID-226 | Próprio | FORNECIMENTO E INSTALAÇÃO DE RALO SIFONADO COM GRELHA QUADRADA COM FECHO 100x100mm EM AÇO INOX - CAIXILHO, ACABAMENTO ACETINADO | UN | 8 |  | 0 | OK | OK | OK | OK | OK | 0%
12.5 |  |  | LOUÇAS, METAIS E ACESSORIOS PARA BANHEIROS |  |  |  | 36784.75 | 12.5 |  |  | LOUÇAS, METAIS E ACESSORIOS PARA BANHEIROS |  |  |  | 0
12.5.1 | SESC-HID-277 | Próprio | FORNECIMENTO E INSTALAÇÃO DE VASO SANITÁRIO PARA PcD COM CAIXA ACOPLADA COM DUPLO ACIONAMENTO (1ª LINHA) - COMPLETO EXCLUSO O ASSENTO | un | 2 | 1620.32 | 3240.64 | 12.5.1 | SESC-HID-277 | Próprio | FORNECIMENTO E INSTALAÇÃO DE VASO SANITÁRIO PARA PcD COM CAIXA ACOPLADA COM DUPLO ACIONAMENTO (1ª LINHA) - COMPLETO EXCLUSO O ASSENTO | un | 2 |  | 0 | OK | OK | OK | OK | OK | 0%
12.5.2 | 190085 | SBC | CABIDE FLEX CROMADO 2060.C.FLX DECA | UN | 8 | 175.71 | 1405.68 | 12.5.2 | 190085 | SBC | CABIDE FLEX CROMADO 2060.C.FLX DECA | UN | 8 |  | 0 | OK | OK | OK | OK | OK | 0%
12.5.3 | 150160 | SBC | ESPELHO EM CRISTAL INCOLOR 6mm APLICADO PAREDES | m² | 3.54 | 619.66 | 2193.59 | 12.5.3 | 150160 | SBC | ESPELHO EM CRISTAL INCOLOR 6mm APLICADO PAREDES | m² | 3.54 |  | 0 | OK | OK | OK | OK | OK | 0%
12.5.4 | 190324 | SBC | TORNEIRA P/ LAVATORIO MESA BICA BAIXA PRESSMATIC COMPACT | UN | 8 | 390.42 | 3123.36 | 12.5.4 | 190324 | SBC | TORNEIRA P/ LAVATORIO MESA BICA BAIXA PRESSMATIC COMPACT | UN | 8 |  | 0 | OK | OK | OK | OK | OK | 0%
12.5.5 | 100867 | SINAPI | BARRA DE APOIO RETA, EM ACO INOX POLIDO, COMPRIMENTO 70 CM, FIXADA NA PAREDE - FORNECIMENTO E INSTALAÇÃO. AF_01/2020 | UN | 2 | 476.13 | 952.26 | 12.5.5 | 100867 | SINAPI | BARRA DE APOIO RETA, EM ACO INOX POLIDO, COMPRIMENTO 70 CM, FIXADA NA PAREDE - FORNECIMENTO E INSTALAÇÃO. AF_01/2020 | UN | 2 |  | 0 | OK | OK | OK | OK | OK | 0%
12.5.6 | 100868 | SINAPI | BARRA DE APOIO RETA, EM ACO INOX POLIDO, COMPRIMENTO 80 CM, FIXADA NA PAREDE - FORNECIMENTO E INSTALAÇÃO. AF_01/2020 | UN | 3 | 493.7 | 1481.1 | 12.5.6 | 100868 | SINAPI | BARRA DE APOIO RETA, EM ACO INOX POLIDO, COMPRIMENTO 80 CM, FIXADA NA PAREDE - FORNECIMENTO E INSTALAÇÃO. AF_01/2020 | UN | 3 |  | 0 | OK | OK | OK | OK | OK | 0%
12.5.7 | SESC-HID-263 | Próprio | BARRA DE APOIO, RETA, FIXA, EM AÇO INOX, L=40CM, D=1 1/4", JACKWAL OU EQUIVALENTE | un | 6 | 144.21 | 865.26 | 12.5.7 | SESC-HID-263 | Próprio | BARRA DE APOIO, RETA, FIXA, EM AÇO INOX, L=40CM, D=1 1/4", JACKWAL OU EQUIVALENTE | un | 6 |  | 0 | OK | OK | OK | OK | OK | 0%
12.5.8 | 190454 | SBC | LAVATORIO SUSPENSO LOUCA BRANCA LINHA IZY L-15.17 - DECA | UN | 1 | 446.21 | 446.21 | 12.5.8 | 190454 | SBC | LAVATORIO SUSPENSO LOUCA BRANCA LINHA IZY L-15.17 - DECA | UN | 1 |  | 0
12.5.9 | 190068 | SBC | DUCHA HIGIENICA COM DERIVACAO E GATILHO BRANCO TARGA - DECA | UN | 2 | 909.15 | 1818.3 | 12.5.9 | 190068 | SBC | DUCHA HIGIENICA COM DERIVACAO E GATILHO BRANCO TARGA - DECA | UN | 2 |  | 0 | OK | OK | OK | OK | OK | 0%
12.5.10 | 190805 | SBC | LAVATORIO COM COLUNA SUSPENSA RAVENA L-915 CREME DECA | UN | 5 | 1210.39 | 6051.95 | 12.5.10 | 190805 | SBC | LAVATORIO COM COLUNA SUSPENSA RAVENA L-915 CREME DECA | UN | 5 |  | 0 | OK | OK | OK | OK | OK | 0%
12.5.11 | 86883 | SINAPI | SIFÃO DO TIPO FLEXÍVEL EM PVC 1 X 1.1/2 - FORNECIMENTO E INSTALAÇÃO. AF_01/2020 | UN | 3 | 15.78 | 47.34 | 12.5.11 | 86883 | SINAPI | SIFÃO DO TIPO FLEXÍVEL EM PVC 1 X 1.1/2 - FORNECIMENTO E INSTALAÇÃO. AF_01/2020 | UN | 3 |  | 0 | OK | OK | OK | OK | OK | 0%
12.5.12 | 100849 | SINAPI | ASSENTO SANITÁRIO CONVENCIONAL - FORNECIMENTO E INSTALACAO. AF_01/2020 | UN | 7 | 59.43 | 416.01 | 12.5.12 | 100849 | SINAPI | ASSENTO SANITÁRIO CONVENCIONAL - FORNECIMENTO E INSTALACAO. AF_01/2020 | UN | 7 |  | 0 | OK | OK | OK | OK | OK | 0%
12.5.13 | SESC-HID-278 | Próprio | FORNECIMENTO E INSTALAÇÃO VASO SANITÁRIO COM CAIXA ACOPLADA COM DUPLO ACIONAMENTO (1ª LINHA) - COMPLETO EXCLUSO O ASSENTO | Un | 2 | 700.69 | 1401.38 | 12.5.13 | SESC-HID-278 | Próprio | FORNECIMENTO E INSTALAÇÃO VASO SANITÁRIO COM CAIXA ACOPLADA COM DUPLO ACIONAMENTO (1ª LINHA) - COMPLETO EXCLUSO O ASSENTO | Un | 2 |  | 0 | OK | OK | OK | OK | OK | 0%
12.5.14 | 190074 | SBC | GRELHA PARA RALO 15x15cm CROMADA | UN | 4 | 37.54 | 150.16 | 12.5.14 | 190074 | SBC | GRELHA PARA RALO 15x15cm CROMADA | UN | 4 |  | 0 | OK | OK | OK | OK | OK | 0%
12.5.15 | 202347 | SBC | TORNEIRA ALAVANCA PARA PCD AUTOMATICA NBR9050 | UN | 2 | 282.83 | 565.66 | 12.5.15 | 202347 | SBC | TORNEIRA ALAVANCA PARA PCD AUTOMATICA NBR9050 | UN | 2 |  | 0 | OK | OK | OK | OK | OK | 0%
12.5.16 | 86914 | SINAPI | TORNEIRA CROMADA 1/2 OU 3/4 PARA TANQUE, PADRÃO MÉDIO - FORNECIMENTO E INSTALAÇÃO. AF_01/2020 | UN | 3 | 119.91 | 359.73 | 12.5.16 | 86914 | SINAPI | TORNEIRA CROMADA 1/2 OU 3/4 PARA TANQUE, PADRÃO MÉDIO - FORNECIMENTO E INSTALAÇÃO. AF_01/2020 | UN | 3 |  | 0 | OK | OK | OK | OK | OK | 0%
12.5.17 | 110351 | SBC | BATE MACA EM PVC FLEXIVEL 20CM SOBREPOR | M | 18.56 | 256.28 | 4756.55 | 12.5.17 | 110351 | SBC | BATE MACA EM PVC FLEXIVEL 20CM SOBREPOR | M | 18.56 |  | 0 | OK | OK | OK | OK | OK | 0%
12.5.18 | 95545 | SINAPI | SABONETEIRA DE PAREDE EM METAL CROMADO, INCLUSO FIXAÇÃO. AF_01/2020 | UN | 1 | 51.03 | 51.03 | 12.5.18 | 95545 | SINAPI | SABONETEIRA DE PAREDE EM METAL CROMADO, INCLUSO FIXAÇÃO. AF_01/2020 | UN | 1 |  | 0 | OK | OK | OK | OK | OK | 0%
12.5.19 | 190541 | SBC | LAVAT SEMI ENCAIXE BRANCO L830.17 DECA COM VALVULA E RABICHO | UN | 2 | 1336.46 | 2672.92 | 12.5.19 | 190541 | SBC | LAVAT SEMI ENCAIXE BRANCO L830.17 DECA COM VALVULA E RABICHO | UN | 2 |  | 0 | OK | OK | OK | OK | OK | 0%
12.5.20 | 190456 | SBC | LAVATORIO DE CANTO IZY BRANCO 41X33CM DECA | UN | 1 | 861.26 | 861.26 | 12.5.20 | 190456 | SBC | LAVATORIO DE CANTO IZY BRANCO 41X33CM DECA | UN | 1 |  | 0
12.5.21 | 100862 | SINAPI | SUPORTE MÃO FRANCESA EM ACO, ABAS IGUAIS 40 CM, CAPACIDADE MINIMA 70 KG, BRANCO - FORNECIMENTO E INSTALAÇÃO. AF_01/2020 | UN | 10 | 46.45 | 464.5 | 12.5.21 | 100862 | SINAPI | SUPORTE MÃO FRANCESA EM ACO, ABAS IGUAIS 40 CM, CAPACIDADE MINIMA 70 KG, BRANCO - FORNECIMENTO E INSTALAÇÃO. AF_01/2020 | UN | 10 |  | 0 | OK | OK | OK | OK | OK | 0%
12.5.22 | 86935 | SINAPI | CUBA DE EMBUTIR DE AÇO INOXIDÁVEL MÉDIA, INCLUSO VÁLVULA TIPO AMERICANA EM METAL CROMADO E SIFÃO FLEXÍVEL EM PVC - FORNECIMENTO E INSTALAÇÃO. AF_01/2020 | UN | 1 | 388.27 | 388.27 | 12.5.22 | 86935 | SINAPI | CUBA DE EMBUTIR DE AÇO INOXIDÁVEL MÉDIA, INCLUSO VÁLVULA TIPO AMERICANA EM METAL CROMADO E SIFÃO FLEXÍVEL EM PVC - FORNECIMENTO E INSTALAÇÃO. AF_01/2020 | UN | 1 |  | 0 | OK | OK | OK | OK | OK | 0%
12.5.23 | 100860 | SINAPI | CHUVEIRO ELÉTRICO COMUM CORPO PLÁSTICO, TIPO DUCHA  FORNECIMENTO E INSTALAÇÃO. AF_01/2020 | UN | 1 | 113.29 | 113.29 | 12.5.23 | 100860 | SINAPI | CHUVEIRO ELÉTRICO COMUM CORPO PLÁSTICO, TIPO DUCHA  FORNECIMENTO E INSTALAÇÃO. AF_01/2020 | UN | 1 |  | 0 | OK | OK | OK | OK | OK | 0%
12.5.24 | 190124 | SBC | ASSENTO PARA VASO SANITARIO CELITE (SOMENTE MAO-DE-OBRA) | UN | 1 | 2.6 | 2.6 | 12.5.24 | 190124 | SBC | ASSENTO PARA VASO SANITARIO CELITE (SOMENTE MAO-DE-OBRA) | UN | 1 |  | 0 | OK | OK | OK | OK | OK | 0%
12.5.25 | 190120 | SBC | KIT DE FIXACAO DE VASOS SANITARIOS (MAO-DE-OBRA) | UN | 4 | 7.85 | 31.4 | 12.5.25 | 190120 | SBC | KIT DE FIXACAO DE VASOS SANITARIOS (MAO-DE-OBRA) | UN | 4 |  | 0 | OK | OK | OK | OK | OK | 0%
12.5.26 | 190127 | SBC | VASO SANITARIO VITRIFICADO BRANCO KARINA (SOMENTE MAO-DE-OBRA) | UN | 4 | 231.59 | 926.36 | 12.5.26 | 190127 | SBC | VASO SANITARIO VITRIFICADO BRANCO KARINA (SOMENTE MAO-DE-OBRA) | UN | 4 |  | 0 | OK | OK | OK | OK | OK | 0%
12.5.27 | 190119 | SBC | CONJUNTO DE FIXACAO PARA LAVATORIOS (SOMENTE MAO-DE-OBRA) | UN | 2 | 9.17 | 18.34 | 12.5.27 | 190119 | SBC | CONJUNTO DE FIXACAO PARA LAVATORIOS (SOMENTE MAO-DE-OBRA) | UN | 2 |  | 0 | OK | OK | OK | OK | OK | 0%
12.5.28 | 190121 | SBC | LAVATORIO L-810 BRANCO SEM METAIS (SOMENTE MAO-DE-OBRA) | UN | 2 | 46.55 | 93.1 | 12.5.28 | 190121 | SBC | LAVATORIO L-810 BRANCO SEM METAIS (SOMENTE MAO-DE-OBRA) | UN | 2 |  | 0 | OK | OK | OK | OK | OK | 0%
12.5.29 | 190125 | SBC | TORNEIRA LAVAGEM CROMADA (SOMENTE MAO-DE-OBRA) | UN | 5 | 21.28 | 106.4 | 12.5.29 | 190125 | SBC | TORNEIRA LAVAGEM CROMADA (SOMENTE MAO-DE-OBRA) | UN | 5 |  | 0 | OK | OK | OK | OK | OK | 0%
12.5.30 | SESC-HID-279 | Próprio | BARRA DE APOIO EM, EM ACO INOX POLIDO CM, FIXADA NA PAREDE - SOMENTE INSTALACAO. AF_01/2020 | UN | 3 | 53.6 | 160.8 | 12.5.30 | SESC-HID-279 | Próprio | BARRA DE APOIO EM, EM ACO INOX POLIDO CM, FIXADA NA PAREDE - SOMENTE INSTALACAO. AF_01/2020 | UN | 3 |  | 0 | OK | OK | OK | OK | OK | 0%
12.5.31 | 86881 | SINAPI | SIFÃO DO TIPO GARRAFA EM METAL CROMADO 1 X 1.1/2 - FORNECIMENTO E INSTALAÇÃO. AF_01/2020 | UN | 5 | 323.86 | 1619.3 | 12.5.31 | 86881 | SINAPI | SIFÃO DO TIPO GARRAFA EM METAL CROMADO 1 X 1.1/2 - FORNECIMENTO E INSTALAÇÃO. AF_01/2020 | UN | 5 |  | 0 | OK | OK | OK | OK | OK | 0%
13 |  |  | INSTALAÇÕES ELÉTRICAS |  |  |  | 231961.33 | 13 |  |  | INSTALAÇÕES ELÉTRICAS |  |  |  | 0
13.1 |  |  | LUMINÁRIAS E EQUIPAMENTOS |  |  |  | 57338.24 | 13.1 |  |  | LUMINÁRIAS E EQUIPAMENTOS |  |  |  | 0
13.1.1 | 060316 | SBC | REFLETOR 100W LED LINEAR BLINDADO A PROVA D'AGUA | UN | 4 | 315.02 | 1260.08 | 13.1.1 | 060316 | SBC | REFLETOR 100W LED LINEAR BLINDADO A PROVA D'AGUA | UN | 4 |  | 0 | OK | OK | OK | OK | OK | 0%
13.1.2 | SESC-ELE-251 | Próprio | FORNECIMENTO E INSTALAÇÃO DE LUMINÁRIA DE EMBUTIR ITAIM - MINOTAURO RE 4000K 39W 900mA (1697 - Gba) | UN | 65 | 584.38 | 37984.7 | 13.1.2 | SESC-ELE-251 | Próprio | FORNECIMENTO E INSTALAÇÃO DE LUMINÁRIA DE EMBUTIR ITAIM - MINOTAURO RE 4000K 39W 900mA (1697 - Gba) | UN | 65 |  | 0 | OK | OK | OK | OK | OK | 0%
13.1.3 | SESC-ELE-410 | Próprio | LUMINARIA DE EMBUTIR LED DIAMENTE 30CM 24W 3000K STELLA | UN | 56 | 213.88 | 11977.28 | 13.1.3 | SESC-ELE-410 | Próprio | LUMINARIA DE EMBUTIR LED DIAMENTE 30CM 24W 3000K STELLA | UN | 56 |  | 0 | OK | OK | OK | OK | OK | 0%
13.1.4 | 97608 | SINAPI | LUMINÁRIA ARANDELA TIPO TARTARUGA, COM GRADE, DE SOBREPOR, COM 1 LÂMPADA FLUORESCENTE DE 15 W, SEM REATOR - FORNECIMENTO E INSTALAÇÃO. AF_02/2020 | UN | 5 | 162.38 | 811.9 | 13.1.4 | 97608 | SINAPI | LUMINÁRIA ARANDELA TIPO TARTARUGA, COM GRADE, DE SOBREPOR, COM 1 LÂMPADA FLUORESCENTE DE 15 W, SEM REATOR - FORNECIMENTO E INSTALAÇÃO. AF_02/2020 | UN | 5 |  | 0 | OK | OK | OK | OK | OK | 0%
13.1.5 | 97595 | SINAPI | SENSOR DE PRESENÇA COM FOTOCÉLULA, FIXAÇÃO EM PAREDE - FORNECIMENTO E INSTALAÇÃO. AF_02/2020 | UN | 2 | 140.39 | 280.78 | 13.1.5 | 97595 | SINAPI | SENSOR DE PRESENÇA COM FOTOCÉLULA, FIXAÇÃO EM PAREDE - FORNECIMENTO E INSTALAÇÃO. AF_02/2020 | UN | 2 |  | 0 | OK | OK | OK | OK | OK | 0%
13.1.6 | SESC-ELE-500 | Próprio | FORNECIMENTO E INSTALAÇÃO DE LUMINÁRIA MODELO EMBUTIDO DE SOLO/CHÃO LED FLAT IN REDONDO ASSIMÉTRICO EXTERNO PRETO TEXTURIZADO IRC>80 16W 2700K ¦ REF.: INTERLIGHT 3641-AS-S OU EQUIVALENTE | UN | 5 | 1004.7 | 5023.5 | 13.1.6 | SESC-ELE-500 | Próprio | FORNECIMENTO E INSTALAÇÃO DE LUMINÁRIA MODELO EMBUTIDO DE SOLO/CHÃO LED FLAT IN REDONDO ASSIMÉTRICO EXTERNO PRETO TEXTURIZADO IRC>80 16W 2700K ¦ REF.: INTERLIGHT 3641-AS-S OU EQUIVALENTE | UN | 5 |  | 0 | OK | OK | OK | OK | OK | 0%
13.2 |  |  | ELETRODUTOS / TUBOS / CAIXAS / ELETROCALHAS |  |  |  | 71404.13 | 13.2 |  |  | ELETRODUTOS / TUBOS / CAIXAS / ELETROCALHAS |  |  |  | 0
13.2.1 | SESC-ELE-620 | Próprio | ELETRODUTO METALICO, EM ACABAMENTO GALVANIZADO ELETROLITICO SEMI-PESADO, DIAMETRO 3", PAREDE DE 3,35 MM, INCLUSIVE CONEXOES | M | 24 | 176.07 | 4225.68 | 13.2.1 | SESC-ELE-620 | Próprio | ELETRODUTO METALICO, EM ACABAMENTO GALVANIZADO ELETROLITICO SEMI-PESADO, DIAMETRO 3", PAREDE DE 3,35 MM, INCLUSIVE CONEXOES | M | 24 |  | 0 | OK | OK | OK | OK | OK | 0%
13.2.2 | SESC-ELE-704 | Próprio | ELETRODUTO DE AÇO GALVANIZADO PESADO, INCLUSIVE CONEXÕES, SUPORTES E FIXAÇÃO DN 50 (2") | m | 12 | 120.52 | 1446.24 | 13.2.2 | SESC-ELE-704 | Próprio | ELETRODUTO DE AÇO GALVANIZADO PESADO, INCLUSIVE CONEXÕES, SUPORTES E FIXAÇÃO DN 50 (2") | m | 12 |  | 0 | OK | OK | OK | OK | OK | 0%
13.2.3 | SESC-ELE-619 | Próprio | ELETRODUTO METALICO, EM ACABAMENTO GALVANIZADO ELETROLITICO SEMI-PESADO, DIAMETRO 1 1/2", PAREDE DE 3,00 MM, INCLUSIVE CONEXOES | M | 24 | 98.9 | 2373.6 | 13.2.3 | SESC-ELE-619 | Próprio | ELETRODUTO METALICO, EM ACABAMENTO GALVANIZADO ELETROLITICO SEMI-PESADO, DIAMETRO 1 1/2", PAREDE DE 3,00 MM, INCLUSIVE CONEXOES | M | 24 |  | 0 | OK | OK | OK | OK | OK | 0%
13.2.4 | SESC-ELE-740 | Próprio | ELETRODUTO DE AÇO GALVANIZADO PESADO, INCLUSIVE CONEXÕES, SUPORTES E FIXAÇÃO DN 25 (1") | m | 99.87 | 98.35 | 9822.21 | 13.2.4 | SESC-ELE-740 | Próprio | ELETRODUTO DE AÇO GALVANIZADO PESADO, INCLUSIVE CONEXÕES, SUPORTES E FIXAÇÃO DN 25 (1") | m | 99.87 |  | 0 | OK | OK | OK | OK | OK | 0%
13.2.5 | 91840 | SINAPI | ELETRODUTO FLEXÍVEL CORRUGADO, PEAD, DN 40 MM (1 1/4"), PARA CIRCUITOS TERMINAIS, INSTALADO EM FORRO - FORNECIMENTO E INSTALAÇÃO. AF_03/2023 | M | 3 | 24.44 | 73.32 | 13.2.5 | 91840 | SINAPI | ELETRODUTO FLEXÍVEL CORRUGADO, PEAD, DN 40 MM (1 1/4"), PARA CIRCUITOS TERMINAIS, INSTALADO EM FORRO - FORNECIMENTO E INSTALAÇÃO. AF_03/2023 | M | 3 |  | 0 | OK | OK | OK | OK | OK | 0%
13.2.6 | SESC-ELE-711 | Próprio | ELETRODUTO EM ACO GALVANIZADO ELETROLITICO, LEVE, DIAMETRO 3/4", INCLUSIVE FIXAÇÃO E CONEXÕES | M | 14 | 48.26 | 675.64 | 13.2.6 | SESC-ELE-711 | Próprio | ELETRODUTO EM ACO GALVANIZADO ELETROLITICO, LEVE, DIAMETRO 3/4", INCLUSIVE FIXAÇÃO E CONEXÕES | M | 14 |  | 0 | OK | OK | OK | OK | OK | 0%
13.2.7 | 91941 | SINAPI | CAIXA RETANGULAR 4" X 2" BAIXA (0,30 M DO PISO), PVC, INSTALADA EM PAREDE - FORNECIMENTO E INSTALAÇÃO. AF_03/2023 | UN | 66 | 13.35 | 881.1 | 13.2.7 | 91941 | SINAPI | CAIXA RETANGULAR 4" X 2" BAIXA (0,30 M DO PISO), PVC, INSTALADA EM PAREDE - FORNECIMENTO E INSTALAÇÃO. AF_03/2023 | UN | 66 |  | 0 | OK | OK | OK | OK | OK | 0%
13.2.8 | 91940 | SINAPI | CAIXA RETANGULAR 4" X 2" MÉDIA (1,30 M DO PISO), PVC, INSTALADA EM PAREDE - FORNECIMENTO E INSTALAÇÃO. AF_03/2023 | UN | 62 | 20.71 | 1284.02 | 13.2.8 | 91940 | SINAPI | CAIXA RETANGULAR 4" X 2" MÉDIA (1,30 M DO PISO), PVC, INSTALADA EM PAREDE - FORNECIMENTO E INSTALAÇÃO. AF_03/2023 | UN | 62 |  | 0
13.2.9 | 91939 | SINAPI | CAIXA RETANGULAR 4" X 2" ALTA (2,00 M DO PISO), PVC, INSTALADA EM PAREDE - FORNECIMENTO E INSTALAÇÃO. AF_03/2023 | UN | 266 | 35.7 | 9496.2 | 13.2.9 | 91939 | SINAPI | CAIXA RETANGULAR 4" X 2" ALTA (2,00 M DO PISO), PVC, INSTALADA EM PAREDE - FORNECIMENTO E INSTALAÇÃO. AF_03/2023 | UN | 266 |  | 0 | OK | OK | OK | OK | OK | 0%
13.2.10 | 91943 | SINAPI | CAIXA RETANGULAR 4" X 4" MÉDIA (1,30 M DO PISO), PVC, INSTALADA EM PAREDE - FORNECIMENTO E INSTALAÇÃO. AF_03/2023 | UN | 2 | 24.67 | 49.34 | 13.2.10 | 91943 | SINAPI | CAIXA RETANGULAR 4" X 4" MÉDIA (1,30 M DO PISO), PVC, INSTALADA EM PAREDE - FORNECIMENTO E INSTALAÇÃO. AF_03/2023 | UN | 2 |  | 0 | OK | OK | OK | OK | OK | 0%
13.2.11 | 83387 | SINAPI | CAIXA DE PASSAGEM PVC 4X2" - FORNECIMENTO E INSTALACAO | UN | 19 | 11.83 | 224.77 | 13.2.11 | 83387 | SINAPI | CAIXA DE PASSAGEM PVC 4X2" - FORNECIMENTO E INSTALACAO | UN | 19 |  | 0 | OK | OK | OK | OK | OK | 0%
13.2.12 | 91835 | SINAPI | ELETRODUTO FLEXÍVEL CORRUGADO REFORÇADO, PVC, DN 25 MM (3/4"), PARA CIRCUITOS TERMINAIS, INSTALADO EM FORRO - FORNECIMENTO E INSTALAÇÃO. AF_03/2023 | M | 201.66 | 22.29 | 4495 | 13.2.12 | 91835 | SINAPI | ELETRODUTO FLEXÍVEL CORRUGADO REFORÇADO, PVC, DN 25 MM (3/4"), PARA CIRCUITOS TERMINAIS, INSTALADO EM FORRO - FORNECIMENTO E INSTALAÇÃO. AF_03/2023 | M | 201.66 |  | 0 | OK | OK | OK | OK | OK | 0%
13.2.13 | 91855 | SINAPI | ELETRODUTO FLEXÍVEL CORRUGADO REFORÇADO, PVC, DN 25 MM (3/4"), PARA CIRCUITOS TERMINAIS, INSTALADO EM PAREDE - FORNECIMENTO E INSTALAÇÃO. AF_03/2023 | M | 442.11 | 13.17 | 5822.58 | 13.2.13 | 91855 | SINAPI | ELETRODUTO FLEXÍVEL CORRUGADO REFORÇADO, PVC, DN 25 MM (3/4"), PARA CIRCUITOS TERMINAIS, INSTALADO EM PAREDE - FORNECIMENTO E INSTALAÇÃO. AF_03/2023 | M | 442.11 |  | 0 | OK | OK | OK | OK | OK | 0%
13.2.14 | 91837 | SINAPI | ELETRODUTO FLEXÍVEL CORRUGADO REFORÇADO, PVC, DN 32 MM (1"), PARA CIRCUITOS TERMINAIS, INSTALADO EM FORRO - FORNECIMENTO E INSTALAÇÃO. AF_03/2023 | M | 448 | 28.55 | 12790.4 | 13.2.14 | 91837 | SINAPI | ELETRODUTO FLEXÍVEL CORRUGADO REFORÇADO, PVC, DN 32 MM (1"), PARA CIRCUITOS TERMINAIS, INSTALADO EM FORRO - FORNECIMENTO E INSTALAÇÃO. AF_03/2023 | M | 448 |  | 0 | OK | OK | OK | OK | OK | 0%
13.2.15 | SESC-ELE-224 | Próprio | ELETRODUTO DE AÇO GALVANIZADO, CLASSE LEVE, DN 25 MM (1), APARENTE, INCLUSIVE CONEXÕES E FIXAÇÕES- FORNECIMENTO E INSTALAÇÃO. AF_11/2016_P | M | 174 | 60.64 | 10551.36 | 13.2.15 | SESC-ELE-224 | Próprio | ELETRODUTO DE AÇO GALVANIZADO, CLASSE LEVE, DN 25 MM (1), APARENTE, INCLUSIVE CONEXÕES E FIXAÇÕES- FORNECIMENTO E INSTALAÇÃO. AF_11/2016_P | M | 174 |  | 0 | OK | OK | OK | OK | OK | 0%
13.2.16 | SESC-ELE-099 | Próprio | ELETRODUTO METÁLICO FLEXÍVEL, DIÂMETRO NOMINAL 1”, CAPA PLÁSTICA NA COR PRETO, TIPO SEALTUBE OU EQUIVALENTE INCLUSIVE CONEXÕES | M | 20 | 76.79 | 1535.8 | 13.2.16 | SESC-ELE-099 | Próprio | ELETRODUTO METÁLICO FLEXÍVEL, DIÂMETRO NOMINAL 1”, CAPA PLÁSTICA NA COR PRETO, TIPO SEALTUBE OU EQUIVALENTE INCLUSIVE CONEXÕES | M | 20 |  | 0 | OK | OK | OK | OK | OK | 0%
13.2.17 | 97669 | SINAPI | ELETRODUTO FLEXÍVEL CORRUGADO, PEAD, DN 90 (3"), PARA REDE ENTERRADA DE DISTRIBUIÇÃO DE ENERGIA ELÉTRICA - FORNECIMENTO E INSTALAÇÃO. AF_12/2021 | M | 24 | 22.98 | 551.52 | 13.2.17 | 97669 | SINAPI | ELETRODUTO FLEXÍVEL CORRUGADO, PEAD, DN 90 (3"), PARA REDE ENTERRADA DE DISTRIBUIÇÃO DE ENERGIA ELÉTRICA - FORNECIMENTO E INSTALAÇÃO. AF_12/2021 | M | 24 |  | 0 | OK | OK | OK | OK | OK | 0%
13.2.18 | SESC-ELE-708 | Próprio | CAIXA ZB COM TAMPA ARTICULADA 52X44X77 CM | UN | 3 | 977.97 | 2933.91 | 13.2.18 | SESC-ELE-708 | Próprio | CAIXA ZB COM TAMPA ARTICULADA 52X44X77 CM | UN | 3 |  | 0 | OK | OK | OK | OK | OK | 0%
13.2.19 | 061012 | SBC | CAIXA PASSAGEM PVC 4x4"" | UN | 26 | 22.1 | 574.6 | 13.2.19 | 061012 | SBC | CAIXA PASSAGEM PVC 4x4"" | UN | 26 |  | 0 | OK | OK | OK | OK | OK | 0%
13.2.20 | SESC-ELE-357 | Próprio | ELETRODUTO DE AÇO GALVANIZADO MÉDIO, INCLUSIVE CONEXÕES, SUPORTES E FIXAÇÃO DN 80 (3") | M | 12 | 133.07 | 1596.84 | 13.2.20 | SESC-ELE-357 | Próprio | ELETRODUTO DE AÇO GALVANIZADO MÉDIO, INCLUSIVE CONEXÕES, SUPORTES E FIXAÇÃO DN 80 (3") | M | 12 |  | 0 | OK | OK | OK | OK | OK | 0%
13.3 |  |  | QUADROS |  |  |  | 30304.17 | 13.3 |  |  | QUADROS |  |  |  | 0
13.3.1 | SESC-ELE-789 | Próprio | ENTRADA DE ENERGIA ELÉTRICA, SUBTERRÂNEA, TRIFÁSICA, COM CAIXA DE EMBUTIR, E DISJUNTOR DIN 150A AF_07/2020_PS | UN | 1 | 1745.25 | 1745.25 | 13.3.1 | SESC-ELE-789 | Próprio | ENTRADA DE ENERGIA ELÉTRICA, SUBTERRÂNEA, TRIFÁSICA, COM CAIXA DE EMBUTIR, E DISJUNTOR DIN 150A AF_07/2020_PS | UN | 1 |  | 0 | OK | OK | OK | OK | OK | 0%
13.3.2 | SESC-ELE-790 | Próprio | FORNECIMENTO E INSTALAÇÃO DE QUADRO GERAL DE BAIXA TENSAO TIPO QGBT CTG CATAGUASES CONFORME PROJETO | UN | 1 | 13229.63 | 13229.63 | 13.3.2 | SESC-ELE-790 | Próprio | FORNECIMENTO E INSTALAÇÃO DE QUADRO GERAL DE BAIXA TENSAO TIPO QGBT CTG CATAGUASES CONFORME PROJETO | UN | 1 |  | 0 | OK | OK | OK | OK | OK | 0%
13.3.3 | SESC-ELE-791 | Próprio | FORNECIMENTO E INSTALAÇÃO DE QUADRO GERAL DE BAIXA TENSAO (QDCI) CTG CATAGUASES CONFORME PROJETO | UN | 1 | 7137.02 | 7137.02 | 13.3.3 | SESC-ELE-791 | Próprio | FORNECIMENTO E INSTALAÇÃO DE QUADRO GERAL DE BAIXA TENSAO (QDCI) CTG CATAGUASES CONFORME PROJETO | UN | 1 |  | 0 | OK | OK | OK | OK | OK | 0%
13.3.4 | SESC-ELE-792 | Próprio | FORNECIMENTO E INSTALAÇÃO DE QUADRO GERAL DE BAIXA TENSAO (QDCS) (SESC CATAGUASES) CONFORME PROJETO | UN | 1 | 4282.99 | 4282.99 | 13.3.4 | SESC-ELE-792 | Próprio | FORNECIMENTO E INSTALAÇÃO DE QUADRO GERAL DE BAIXA TENSAO (QDCS) (SESC CATAGUASES) CONFORME PROJETO | UN | 1 |  | 0 | OK | OK | OK | OK | OK | 0%
13.3.5 | SESC-ELE-793 | Próprio | FORNECIMENTO E INSTALAÇÃO DE QUADRO GERAL DE BAIXA TENSAO QDC_SIND (SESC CATAGUASES)) CONFORME PROJETO | UN | 1 | 3555.48 | 3555.48 | 13.3.5 | SESC-ELE-793 | Próprio | FORNECIMENTO E INSTALAÇÃO DE QUADRO GERAL DE BAIXA TENSAO QDC_SIND (SESC CATAGUASES)) CONFORME PROJETO | UN | 1 |  | 0 | OK | OK | OK | OK | OK | 0%
13.3.6 | 022031 | SBC | RETIRADA QUADROS ELETRICOS COM ATE 18 DISJUNTORES | UN | 1 | 353.8 | 353.8 | 13.3.6 | 022031 | SBC | RETIRADA QUADROS ELETRICOS COM ATE 18 DISJUNTORES | UN | 1 |  | 0 | OK | OK | OK | OK | OK | 0%
13.4 |  |  | DISJUNTORES / CONDULETES |  |  |  | 11581.1 | 13.4 |  |  | DISJUNTORES / CONDULETES |  |  |  | 0
13.4.1 | 95802 | SINAPI | CONDULETE DE ALUMÍNIO, TIPO X, PARA ELETRODUTO DE AÇO GALVANIZADO DN 25 MM (1 | UN | 93 | 61.36 | 5706.48 | 13.4.1 | 95802 | SINAPI | CONDULETE DE ALUMÍNIO, TIPO X, PARA ELETRODUTO DE AÇO GALVANIZADO DN 25 MM (1 | UN | 93 |  | 0 | OK | OK | OK | OK | OK | 0%
13.4.2 | 95803 | SINAPI | CONDULETE DE ALUMÍNIO, TIPO X, PARA ELETRODUTO DE AÇO GALVANIZADO DN 32 MM (1 1/4 | UN | 2 | 90.89 | 181.78 | 13.4.2 | 95803 | SINAPI | CONDULETE DE ALUMÍNIO, TIPO X, PARA ELETRODUTO DE AÇO GALVANIZADO DN 32 MM (1 1/4 | UN | 2 |  | 0 | OK | OK | OK | OK | OK | 0%
13.4.3 | SESC-ELE-716 | Próprio | CONDULETE DE ALUMÍNIO, TIPO X, PARA ELETRODUTO DE AÇO GALVANIZADO DN 40 MM (1 1/2 | UN | 10 | 99.19 | 991.9 | 13.4.3 | SESC-ELE-716 | Próprio | CONDULETE DE ALUMÍNIO, TIPO X, PARA ELETRODUTO DE AÇO GALVANIZADO DN 40 MM (1 1/2 | UN | 10 |  | 0 | OK | OK | OK | OK | OK | 0%
13.4.4 | SESC-ELE-748 | Próprio | CONJUNTO PARA CONDULETE DE 1" (25MM) COM UMA (1) TOMADA PADRÃO, TRÊS (3) POLOS, CORRENTE 10A, TENSÃO 250V, (2P+T/10A-250V) E PLACA DE UM (1) POSTO, INCLUSIVE FORNECIMENTO, INSTALAÇÃO, SUPORTE, MÓDULO E PLACA, EXCLUSIVE CONDULETE | UN | 121 | 32.99 | 3991.79 | 13.4.4 | SESC-ELE-748 | Próprio | CONJUNTO PARA CONDULETE DE 1" (25MM) COM UMA (1) TOMADA PADRÃO, TRÊS (3) POLOS, CORRENTE 10A, TENSÃO 250V, (2P+T/10A-250V) E PLACA DE UM (1) POSTO, INCLUSIVE FORNECIMENTO, INSTALAÇÃO, SUPORTE, MÓDULO E PLACA, EXCLUSIVE CONDULETE | UN | 121 |  | 0 | OK | OK | OK | OK | OK | 0%
13.4.5 | 95801 | SINAPI | CONDULETE DE ALUMÍNIO, TIPO X, PARA ELETRODUTO DE AÇO GALVANIZADO DN 20 MM (3/4 | UN | 5 | 49.77 | 248.85 | 13.4.5 | 95801 | SINAPI | CONDULETE DE ALUMÍNIO, TIPO X, PARA ELETRODUTO DE AÇO GALVANIZADO DN 20 MM (3/4 | UN | 5 |  | 0 | OK | OK | OK | OK | OK | 0%
13.4.6 | 061232 | SBC | CONDULETE ALUMINIO ""X"" 2"" COM TAMPA | UN | 5 | 92.06 | 460.3 | 13.4.6 | 061232 | SBC | CONDULETE ALUMINIO ""X"" 2"" COM TAMPA | UN | 5 |  | 0 | OK | OK | OK | OK | OK | 0%
13.5 |  |  | FIAÇÃO / CABEAMENTO |  |  |  | 41679.6 | 13.5 |  |  | FIAÇÃO / CABEAMENTO |  |  |  | 0
13.5.1 | 91926 | SINAPI | CABO DE COBRE FLEXÍVEL ISOLADO, 2,5 MM², ANTI-CHAMA 450/750 V, PARA CIRCUITOS TERMINAIS - FORNECIMENTO E INSTALAÇÃO. AF_03/2023 | M | 1880 | 4.74 | 8911.2 | 13.5.1 | 91926 | SINAPI | CABO DE COBRE FLEXÍVEL ISOLADO, 2,5 MM², ANTI-CHAMA 450/750 V, PARA CIRCUITOS TERMINAIS - FORNECIMENTO E INSTALAÇÃO. AF_03/2023 | M | 1880 |  | 0 | OK | OK | OK | OK | OK | 0%
13.5.2 | 91928 | SINAPI | CABO DE COBRE FLEXÍVEL ISOLADO, 4 MM², ANTI-CHAMA 450/750 V, PARA CIRCUITOS TERMINAIS - FORNECIMENTO E INSTALAÇÃO. AF_03/2023 | M | 1399 | 7.32 | 10240.68 | 13.5.2 | 91928 | SINAPI | CABO DE COBRE FLEXÍVEL ISOLADO, 4 MM², ANTI-CHAMA 450/750 V, PARA CIRCUITOS TERMINAIS - FORNECIMENTO E INSTALAÇÃO. AF_03/2023 | M | 1399 |  | 0 | OK | OK | OK | OK | OK | 0%
13.5.3 | 92980 | SINAPI | CABO DE COBRE FLEXÍVEL ISOLADO, 10 MM², ANTI-CHAMA 0,6/1,0 KV, PARA DISTRIBUIÇÃO - FORNECIMENTO E INSTALAÇÃO. AF_12/2015 | M | 214 | 11.47 | 2454.58 | 13.5.3 | 92980 | SINAPI | CABO DE COBRE FLEXÍVEL ISOLADO, 10 MM², ANTI-CHAMA 0,6/1,0 KV, PARA DISTRIBUIÇÃO - FORNECIMENTO E INSTALAÇÃO. AF_12/2015 | M | 214 |  | 0 | OK | OK | OK | OK | OK | 0%
13.5.4 | 92988 | SINAPI | CABO DE COBRE FLEXÍVEL ISOLADO, 50 MM², ANTI-CHAMA 0,6/1,0 KV, PARA REDE ENTERRADA DE DISTRIBUIÇÃO DE ENERGIA ELÉTRICA - FORNECIMENTO E INSTALAÇÃO. AF_12/2021 | M | 24 | 60.53 | 1452.72 | 13.5.4 | 92988 | SINAPI | CABO DE COBRE FLEXÍVEL ISOLADO, 50 MM², ANTI-CHAMA 0,6/1,0 KV, PARA REDE ENTERRADA DE DISTRIBUIÇÃO DE ENERGIA ELÉTRICA - FORNECIMENTO E INSTALAÇÃO. AF_12/2021 | M | 24 |  | 0 | OK | OK | OK | OK | OK | 0%
13.5.5 | 92992 | SINAPI | CABO DE COBRE FLEXÍVEL ISOLADO, 95 MM², ANTI-CHAMA 0,6/1,0 KV, PARA REDE ENTERRADA DE DISTRIBUIÇÃO DE ENERGIA ELÉTRICA - FORNECIMENTO E INSTALAÇÃO. AF_12/2021 | M | 96 | 108.32 | 10398.72 | 13.5.5 | 92992 | SINAPI | CABO DE COBRE FLEXÍVEL ISOLADO, 95 MM², ANTI-CHAMA 0,6/1,0 KV, PARA REDE ENTERRADA DE DISTRIBUIÇÃO DE ENERGIA ELÉTRICA - FORNECIMENTO E INSTALAÇÃO. AF_12/2021 | M | 96 |  | 0 | OK | OK | OK | OK | OK | 0%
13.5.6 | 063511 | SBC | CABO PP CORDPLAST 3 CONDUTORES 450/750V 1,50mm2 | M | 145 | 9.92 | 1438.4 | 13.5.6 | 063511 | SBC | CABO PP CORDPLAST 3 CONDUTORES 450/750V 1,50mm2 | M | 145 |  | 0 | OK | OK | OK | OK | OK | 0%
13.5.7 | 92986 | SINAPI | CABO DE COBRE FLEXÍVEL ISOLADO, 35 MM², ANTI-CHAMA 0,6/1,0 KV, PARA REDE ENTERRADA DE DISTRIBUIÇÃO DE ENERGIA ELÉTRICA - FORNECIMENTO E INSTALAÇÃO. AF_12/2021 | M | 18 | 41.73 | 751.14 | 13.5.7 | 92986 | SINAPI | CABO DE COBRE FLEXÍVEL ISOLADO, 35 MM², ANTI-CHAMA 0,6/1,0 KV, PARA REDE ENTERRADA DE DISTRIBUIÇÃO DE ENERGIA ELÉTRICA - FORNECIMENTO E INSTALAÇÃO. AF_12/2021 | M | 18 |  | 0 | OK | OK | OK | OK | OK | 0%
13.5.8 | 92990 | SINAPI | CABO DE COBRE FLEXÍVEL ISOLADO, 70 MM², ANTI-CHAMA 0,6/1,0 KV, PARA REDE ENTERRADA DE DISTRIBUIÇÃO DE ENERGIA ELÉTRICA - FORNECIMENTO E INSTALAÇÃO. AF_12/2021 | M | 72 | 83.78 | 6032.16 | 13.5.8 | 92990 | SINAPI | CABO DE COBRE FLEXÍVEL ISOLADO, 70 MM², ANTI-CHAMA 0,6/1,0 KV, PARA REDE ENTERRADA DE DISTRIBUIÇÃO DE ENERGIA ELÉTRICA - FORNECIMENTO E INSTALAÇÃO. AF_12/2021 | M | 72 |  | 0 | OK | OK | OK | OK | OK | 0%
13.6 |  |  | INTERRUPTORES / TOMADAS / ACESSÓRIOS |  |  |  | 8143.92 | 13.6 |  |  | INTERRUPTORES / TOMADAS / ACESSÓRIOS |  |  |  | 0
13.6.1 | 92001 | SINAPI | TOMADA BAIXA DE EMBUTIR (1 MÓDULO), 2P+T 20 A, INCLUINDO SUPORTE E PLACA - FORNECIMENTO E INSTALAÇÃO. AF_03/2023 | UN | 40 | 39.35 | 1574 | 13.6.1 | 92001 | SINAPI | TOMADA BAIXA DE EMBUTIR (1 MÓDULO), 2P+T 20 A, INCLUINDO SUPORTE E PLACA - FORNECIMENTO E INSTALAÇÃO. AF_03/2023 | UN | 40 |  | 0 | OK | OK | OK | OK | OK | 0%
13.6.2 | 91997 | SINAPI | TOMADA MÉDIA DE EMBUTIR (1 MÓDULO), 2P+T 20 A, INCLUINDO SUPORTE E PLACA - FORNECIMENTO E INSTALAÇÃO. AF_03/2023 | UN | 25 | 43.7 | 1092.5 | 13.6.2 | 91997 | SINAPI | TOMADA MÉDIA DE EMBUTIR (1 MÓDULO), 2P+T 20 A, INCLUINDO SUPORTE E PLACA - FORNECIMENTO E INSTALAÇÃO. AF_03/2023 | UN | 25 |  | 0 | OK | OK | OK | OK | OK | 0%
13.6.3 | 91993 | SINAPI | TOMADA ALTA DE EMBUTIR (1 MÓDULO), 2P+T 20 A, INCLUINDO SUPORTE E PLACA - FORNECIMENTO E INSTALAÇÃO. AF_03/2023 | UN | 17 | 54.92 | 933.64 | 13.6.3 | 91993 | SINAPI | TOMADA ALTA DE EMBUTIR (1 MÓDULO), 2P+T 20 A, INCLUINDO SUPORTE E PLACA - FORNECIMENTO E INSTALAÇÃO. AF_03/2023 | UN | 17 |  | 0 | OK | OK | OK | OK | OK | 0%
13.6.4 | 92009 | SINAPI | TOMADA BAIXA DE EMBUTIR (2 MÓDULOS), 2P+T 20 A, INCLUINDO SUPORTE E PLACA - FORNECIMENTO E INSTALAÇÃO. AF_03/2023 | UN | 15 | 62.16 | 932.4 | 13.6.4 | 92009 | SINAPI | TOMADA BAIXA DE EMBUTIR (2 MÓDULOS), 2P+T 20 A, INCLUINDO SUPORTE E PLACA - FORNECIMENTO E INSTALAÇÃO. AF_03/2023 | UN | 15 |  | 0 | OK | OK | OK | OK | OK | 0%
13.6.5 | 92005 | SINAPI | TOMADA MÉDIA DE EMBUTIR (2 MÓDULOS), 2P+T 20 A, INCLUINDO SUPORTE E PLACA - FORNECIMENTO E INSTALAÇÃO. AF_03/2023 | UN | 5 | 70.92 | 354.6 | 13.6.5 | 92005 | SINAPI | TOMADA MÉDIA DE EMBUTIR (2 MÓDULOS), 2P+T 20 A, INCLUINDO SUPORTE E PLACA - FORNECIMENTO E INSTALAÇÃO. AF_03/2023 | UN | 5 |  | 0 | OK | OK | OK | OK | OK | 0%
13.6.6 | 91953 | SINAPI | INTERRUPTOR SIMPLES (1 MÓDULO), 10A/250V, INCLUINDO SUPORTE E PLACA - FORNECIMENTO E INSTALAÇÃO. AF_03/2023 | UN | 19 | 34.87 | 662.53 | 13.6.6 | 91953 | SINAPI | INTERRUPTOR SIMPLES (1 MÓDULO), 10A/250V, INCLUINDO SUPORTE E PLACA - FORNECIMENTO E INSTALAÇÃO. AF_03/2023 | UN | 19 |  | 0 | OK | OK | OK | OK | OK | 0%
13.6.7 | 91973 | SINAPI | INTERRUPTOR SIMPLES (2 MÓDULOS) COM INTERRUPTOR PARALELO (2 MÓDULOS), 10A/250V, INCLUINDO SUPORTE E PLACA - FORNECIMENTO E INSTALAÇÃO. AF_03/2023 | UN | 7 | 111.69 | 781.83 | 13.6.7 | 91973 | SINAPI | INTERRUPTOR SIMPLES (2 MÓDULOS) COM INTERRUPTOR PARALELO (2 MÓDULOS), 10A/250V, INCLUINDO SUPORTE E PLACA - FORNECIMENTO E INSTALAÇÃO. AF_03/2023 | UN | 7 |  | 0 | OK | OK | OK | OK | OK | 0%
13.6.8 | 91967 | SINAPI | INTERRUPTOR SIMPLES (3 MÓDULOS), 10A/250V, INCLUINDO SUPORTE E PLACA - FORNECIMENTO E INSTALAÇÃO. AF_03/2023 | UN | 1 | 71.65 | 71.65 | 13.6.8 | 91967 | SINAPI | INTERRUPTOR SIMPLES (3 MÓDULOS), 10A/250V, INCLUINDO SUPORTE E PLACA - FORNECIMENTO E INSTALAÇÃO. AF_03/2023 | UN | 1 |  | 0 | OK | OK | OK | OK | OK | 0%
13.6.9 | 91957 | SINAPI | INTERRUPTOR SIMPLES (1 MÓDULO) COM INTERRUPTOR PARALELO (1 MÓDULO), 10A/250V, INCLUINDO SUPORTE E PLACA - FORNECIMENTO E INSTALAÇÃO. AF_03/2023 | UN | 1 | 60.71 | 60.71 | 13.6.9 | 91957 | SINAPI | INTERRUPTOR SIMPLES (1 MÓDULO) COM INTERRUPTOR PARALELO (1 MÓDULO), 10A/250V, INCLUINDO SUPORTE E PLACA - FORNECIMENTO E INSTALAÇÃO. AF_03/2023 | UN | 1 |  | 0 | OK | OK | OK | OK | OK | 0%
13.6.10 | 062048 | SBC | BOTOEIRA ANTI PANICO ALARME WC AUDIVISUAL PNE/PCD NBR9050 | UN | 2 | 576.39 | 1152.78 | 13.6.10 | 062048 | SBC | BOTOEIRA ANTI PANICO ALARME WC AUDIVISUAL PNE/PCD NBR9050 | UN | 2 |  | 0 | OK | OK | OK | OK | OK | 0%
13.6.11 | 061610 | SBC | INTERRUPTOR DIFERENCIAL RESIDUAL DR-25A | UN | 2 | 263.64 | 527.28 | 13.6.11 | 061610 | SBC | INTERRUPTOR DIFERENCIAL RESIDUAL DR-25A | UN | 2 |  | 0 | OK | OK | OK | OK | OK | 0%
13.7 |  |  | RASGOS, FUROS E ENCHIMENTOS |  |  |  | 11510.17 | 13.7 |  |  | RASGOS, FUROS E ENCHIMENTOS |  |  |  | 0
13.7.1 | 90447 | SINAPI | RASGO LINEAR MANUAL EM ALVENARIA, PARA ELETRODUTOS, DIÂMETROS MENORES OU IGUAIS A 40 MM. AF_09/2023 | M | 419 | 9.16 | 3838.04 | 13.7.1 | 90447 | SINAPI | RASGO LINEAR MANUAL EM ALVENARIA, PARA ELETRODUTOS, DIÂMETROS MENORES OU IGUAIS A 40 MM. AF_09/2023 | M | 419 |  | 0 | OK | OK | OK | OK | OK | 0%
13.7.2 | 104766 | SINAPI | CHUMBAMENTO LINEAR EM ALVENARIA PARA ELETRODUTOS COM DIÂMETROS MENORES OU IGUAIS A 40 MM. AF_09/2023 | M | 93 | 17.83 | 1658.19 | 13.7.2 | 104766 | SINAPI | CHUMBAMENTO LINEAR EM ALVENARIA PARA ELETRODUTOS COM DIÂMETROS MENORES OU IGUAIS A 40 MM. AF_09/2023 | M | 93 |  | 0 | OK | OK | OK | OK | OK | 0%
13.7.3 | 104758 | SINAPI | FURO MANUAL EM ALVENARIA, PARA INSTALAÇÕES ELÉTRICAS, DIÂMETROS MENORES OU IGUAIS A 40 MM. AF_09/2023 | UN | 17 | 17.06 | 290.02 | 13.7.3 | 104758 | SINAPI | FURO MANUAL EM ALVENARIA, PARA INSTALAÇÕES ELÉTRICAS, DIÂMETROS MENORES OU IGUAIS A 40 MM. AF_09/2023 | UN | 17 |  | 0 | OK | OK | OK | OK | OK | 0%
13.7.4 | 90466 | SINAPI | CHUMBAMENTO LINEAR EM ALVENARIA PARA RAMAIS/DISTRIBUIÇÃO DE INSTALAÇÕES HIDRÁULICAS COM DIÂMETROS MENORES OU IGUAIS A 40 MM. AF_09/2023 | M | 332.4 | 17.22 | 5723.92 | 13.7.4 | 90466 | SINAPI | CHUMBAMENTO LINEAR EM ALVENARIA PARA RAMAIS/DISTRIBUIÇÃO DE INSTALAÇÕES HIDRÁULICAS COM DIÂMETROS MENORES OU IGUAIS A 40 MM. AF_09/2023 | M | 332.4 |  | 0 | OK | OK | OK | OK | OK | 0%
14 |  |  | INSTALAÇÕES DE PREVENÇÃO E COMBATE A INCÊNDIO |  |  |  | 6099.56 | 14 |  |  | INSTALAÇÕES DE PREVENÇÃO E COMBATE A INCÊNDIO |  |  |  | 0
14.1 |  |  | SINALIZAÇÃO DE EMERGÊNCIA |  |  |  | 2155.45 | 14.1 |  |  | SINALIZAÇÃO DE EMERGÊNCIA |  |  |  | 0
14.1.1 | SESC-PCI-047 | Próprio | FORNECIMENTO E INSTALAÇÃO DE PLACA DE SINALIZAÇÃO DE ALERTA "CUIDADO, RISCO DE CHOQUE ELÉTRICO" PLACA TIPO A5 (CONFORME IT-15 CORPO DE BOMBEIROS). DIMENSÃO 340mm. | UN | 4 | 65.35 | 261.4 | 14.1.1 | SESC-PCI-047 | Próprio | FORNECIMENTO E INSTALAÇÃO DE PLACA DE SINALIZAÇÃO DE ALERTA "CUIDADO, RISCO DE CHOQUE ELÉTRICO" PLACA TIPO A5 (CONFORME IT-15 CORPO DE BOMBEIROS). DIMENSÃO 340mm. | UN | 4 |  | 0 | OK | OK | OK | OK | OK | 0%
14.1.2 | SESC-PCI-039 | Próprio | FORNECIMENTO E INSTALAÇÃO DE PLACA DE SINALIZAÇÃO DE EQUIPAMENTOS DE COMBATE A INCÊNDIO E ALARME. "EXTINTOR DE INCÊNDIO". PLACA TIPO E5 (CONFORME IT-15 CORPO DE BOMBEIROS) DIMENSÃO: 20X20cm | UN | 7 | 46.14 | 322.98 | 14.1.2 | SESC-PCI-039 | Próprio | FORNECIMENTO E INSTALAÇÃO DE PLACA DE SINALIZAÇÃO DE EQUIPAMENTOS DE COMBATE A INCÊNDIO E ALARME. "EXTINTOR DE INCÊNDIO". PLACA TIPO E5 (CONFORME IT-15 CORPO DE BOMBEIROS) DIMENSÃO: 20X20cm | UN | 7 |  | 0 | OK | OK | OK | OK | OK | 0%
14.1.3 | SESC-PCI-042 | Próprio | FORNECIMENTO E INSTALAÇÃO DE PLACA DE SINALIZAÇÃO COMPLEMENTAR "INDICAÇÃO DOS SISTEMAS DE PROTEÇÃO CONTRA INCÊNDIO EXISTENTES NA EDIFICAÇÃO" PLACA TIPO M1 (CONFORME IT-15 CORPO DE BOMBEIROS). DIMENSÃO 300x300 mm | UN | 1 | 70.94 | 70.94 | 14.1.3 | SESC-PCI-042 | Próprio | FORNECIMENTO E INSTALAÇÃO DE PLACA DE SINALIZAÇÃO COMPLEMENTAR "INDICAÇÃO DOS SISTEMAS DE PROTEÇÃO CONTRA INCÊNDIO EXISTENTES NA EDIFICAÇÃO" PLACA TIPO M1 (CONFORME IT-15 CORPO DE BOMBEIROS). DIMENSÃO 300x300 mm | UN | 1 |  | 0 | OK | OK | OK | OK | OK | 0%
14.1.4 | SESC-PCI-084 | Próprio | FORNECIMENTO E INSTALAÇÃO - PLACA DE SINALIZAÇÃO DE PROIBIÇÃO TIPO "P4" EM MATERIAL PLÁSTICO / PICTOGRAMA DE ELEVADOR E CHAMA COR PRETA / FUNDO COR BRANCA / FAIXA CIRCULAR E BARRA DIAMETRAL NA COR VERMELHA / DIMENSÕES 20X20CM | UN | 2 | 45.4 | 90.8 | 14.1.4 | SESC-PCI-084 | Próprio | FORNECIMENTO E INSTALAÇÃO - PLACA DE SINALIZAÇÃO DE PROIBIÇÃO TIPO "P4" EM MATERIAL PLÁSTICO / PICTOGRAMA DE ELEVADOR E CHAMA COR PRETA / FUNDO COR BRANCA / FAIXA CIRCULAR E BARRA DIAMETRAL NA COR VERMELHA / DIMENSÕES 20X20CM | UN | 2 |  | 0 | OK | OK | OK | OK | OK | 0%
14.1.5 | SESC-PCI-283 | Próprio | FORNECIMENTO E INSTALAÇÃO - PLACA DE ORIENTAÇÃO E SALVAMENTO TIPO "S2" EM MATERIAL PLÁSTICO. PICTOGRAMA PESSOA E SETA "PARA DIREITA" OU "PARA ESQUERDA" NA COR BRANCA FOTOLUMINESCENTE / FUNDO COR VERDE / DIMENSÕES 25X15CM | UN | 8 | 41.56 | 332.48 | 14.1.5 | SESC-PCI-283 | Próprio | FORNECIMENTO E INSTALAÇÃO - PLACA DE ORIENTAÇÃO E SALVAMENTO TIPO "S2" EM MATERIAL PLÁSTICO. PICTOGRAMA PESSOA E SETA "PARA DIREITA" OU "PARA ESQUERDA" NA COR BRANCA FOTOLUMINESCENTE / FUNDO COR VERDE / DIMENSÕES 25X15CM | UN | 8 |  | 0 | OK | OK | OK | OK | OK | 0%
14.1.6 | SESC-PCI-022 | Próprio | FORNECIMENTO E INSTALAÇÃO - PLACA DE ORIENTAÇÃO E SALVAMENTO TIPO "S3" EM MATERIAL PLÁSTICO. PICTOGRAMA PESSOA E SETA NA COR BRANCA FOTOLUMINESCENTE / FUNDO COR VERDE / DIMENSÕES 25X15CM / FIXADA NA PAREDE | UN | 3 | 41.56 | 124.68 | 14.1.6 | SESC-PCI-022 | Próprio | FORNECIMENTO E INSTALAÇÃO - PLACA DE ORIENTAÇÃO E SALVAMENTO TIPO "S3" EM MATERIAL PLÁSTICO. PICTOGRAMA PESSOA E SETA NA COR BRANCA FOTOLUMINESCENTE / FUNDO COR VERDE / DIMENSÕES 25X15CM / FIXADA NA PAREDE | UN | 3 |  | 0 | OK | OK | OK | OK | OK | 0%
14.1.7 | SESC-PCI-226 | Próprio | FORNECIMENTO E INSTALAÇÃO DE PLACA DE ORIENTAÇÃO E SALVAMENTO. PLACA INDICATIVA ESCADA DE EMERGÊNCIA TIPO S7 (CONFORME IT-15 CORPO DE BOMBEIROS). DIMENSÃO 252x126mm | UN | 1 | 41.56 | 41.56 | 14.1.7 | SESC-PCI-226 | Próprio | FORNECIMENTO E INSTALAÇÃO DE PLACA DE ORIENTAÇÃO E SALVAMENTO. PLACA INDICATIVA ESCADA DE EMERGÊNCIA TIPO S7 (CONFORME IT-15 CORPO DE BOMBEIROS). DIMENSÃO 252x126mm | UN | 1 |  | 0 | OK | OK | OK | OK | OK | 0%
14.1.8 | SESC-PCI-029 | Próprio | FORNECIMENTO E INSTALAÇÃO DE PLACA DE ORIENTAÇÃO E SALVAMENTO. PLACA INDICATIVA ESCADA DE EMERGÊNCIA TIPO S9 (CONFORME IT-15 CORPO DE BOMBEIROS) DIMENSÃO 252x126 mm | UN | 1 | 41.56 | 41.56 | 14.1.8 | SESC-PCI-029 | Próprio | FORNECIMENTO E INSTALAÇÃO DE PLACA DE ORIENTAÇÃO E SALVAMENTO. PLACA INDICATIVA ESCADA DE EMERGÊNCIA TIPO S9 (CONFORME IT-15 CORPO DE BOMBEIROS) DIMENSÃO 252x126 mm | UN | 1 |  | 0 | OK | OK | OK | OK | OK | 0%
14.1.9 | SESC-PCI-030 | Próprio | FORNECIMENTO E INSTALAÇÃO DE PLACA DE ORIENTAÇÃO E SALVAMENTO . PLACA INDICATIVA ESCADA DE EMERGÊNCIA TIPO S10 (CONFORME IT-15 CORPO DE BOMBEIROS). DIMENSÃO 252x126 mm | UN | 1 | 41.56 | 41.56 | 14.1.9 | SESC-PCI-030 | Próprio | FORNECIMENTO E INSTALAÇÃO DE PLACA DE ORIENTAÇÃO E SALVAMENTO . PLACA INDICATIVA ESCADA DE EMERGÊNCIA TIPO S10 (CONFORME IT-15 CORPO DE BOMBEIROS). DIMENSÃO 252x126 mm | UN | 1 |  | 0 | OK | OK | OK | OK | OK | 0%
14.1.10 | SESC-PCI-098 | Próprio | FORNECIMENTO E INSTALAÇÃO DE PLACA DE ORIENTAÇÃO E SALVAMENTO. PLACA INDICATIVA SAÍDA DE EMERGÊNCIA. TIPO S12 (CONFORME IT-15 CORPO DE BOMBEIROS). DIMENSÃO 252x126 mm | UN | 1 | 62.79 | 62.79 | 14.1.10 | SESC-PCI-098 | Próprio | FORNECIMENTO E INSTALAÇÃO DE PLACA DE ORIENTAÇÃO E SALVAMENTO. PLACA INDICATIVA SAÍDA DE EMERGÊNCIA. TIPO S12 (CONFORME IT-15 CORPO DE BOMBEIROS). DIMENSÃO 252x126 mm | UN | 1 |  | 0 | OK | OK | OK | OK | OK | 0%
14.1.11 | SESC-SPR-098 | Próprio | APLICAÇÃO DE FAIXA/FITA ADESIVA ANTIDERRAPANTE, LARGURA 50MM, EM DEGRAUS DE ESCADA, INCLUSIVE FORNECIMENTO | m | 43.4 | 17.62 | 764.7 | 14.1.11 | SESC-SPR-098 | Próprio | APLICAÇÃO DE FAIXA/FITA ADESIVA ANTIDERRAPANTE, LARGURA 50MM, EM DEGRAUS DE ESCADA, INCLUSIVE FORNECIMENTO | m | 43.4 |  | 0 | OK | OK | OK | OK | OK | 0%
14.2 |  |  | EXTINTORES E EQUIPAMENTOS |  |  |  | 3438.19 | 14.2 |  |  | EXTINTORES E EQUIPAMENTOS |  |  |  | 0
14.2.1 | SESC-PCI-007 | Próprio | EXTINTOR DE INCÊNDIO PORTÁTIL COM CARGA DE PQS DE 8 KG, 4A;40:BC - FORNECIMENTO E INSTALAÇÃO. AF_10/2020_P | UN | 7 | 491.17 | 3438.19 | 14.2.1 | SESC-PCI-007 | Próprio | EXTINTOR DE INCÊNDIO PORTÁTIL COM CARGA DE PQS DE 8 KG, 4A;40:BC - FORNECIMENTO E INSTALAÇÃO. AF_10/2020_P | UN | 7 |  | 0 | OK | OK | OK | OK | OK | 0%
14.3 |  |  | LUMINÁRIAS DE EMERGÊNCIA |  |  |  | 505.92 | 14.3 |  |  | LUMINÁRIAS DE EMERGÊNCIA |  |  |  | 0
14.3.1 | 97599 | SINAPI | LUMINÁRIA DE EMERGÊNCIA, COM 30 LÂMPADAS LED DE 2 W, SEM REATOR - FORNECIMENTO E INSTALAÇÃO. AF_02/2020 | UN | 17 | 29.76 | 505.92 | 14.3.1 | 97599 | SINAPI | LUMINÁRIA DE EMERGÊNCIA, COM 30 LÂMPADAS LED DE 2 W, SEM REATOR - FORNECIMENTO E INSTALAÇÃO. AF_02/2020 | UN | 17 |  | 0 | OK | OK | OK | OK | OK | 0%
15 |  |  | INSTALAÇÕES DE CFTV / TELEFONIA / AUDIOVISUAL / CABEAMENTO ESTRUTURADO |  |  |  | 65170.21 | 15 |  |  | INSTALAÇÕES DE CFTV / TELEFONIA / AUDIOVISUAL / CABEAMENTO ESTRUTURADO |  |  |  | 0
15.1 |  |  | ENTRADA DA OPERADORA |  |  |  | 139.29 | 15.1 |  |  | ENTRADA DA OPERADORA |  |  |  | 0
15.1.1 | 100556 | SINAPI | CAIXA DE PASSAGEM PARA TELEFONE 15X15X10CM (SOBREPOR), FORNECIMENTO E INSTALACAO. AF_11/2019 | UN | 3 | 46.43 | 139.29 | 15.1.1 | 100556 | SINAPI | CAIXA DE PASSAGEM PARA TELEFONE 15X15X10CM (SOBREPOR), FORNECIMENTO E INSTALACAO. AF_11/2019 | UN | 3 |  | 0 | OK | OK | OK | OK | OK | 0%
15.2 |  |  | REDE DADOS E SEG. PAT. |  |  |  | 45198.24 | 15.2 |  |  | REDE DADOS E SEG. PAT. |  |  |  | 0
15.2.1 | SESC-ELE- 540 | Próprio | ED-19521 ELETROCALHA PERFURADA (150X50)MM EM CHAPA DE AÇO GALVANIZADO #22, COM TRATAMENTO PRÉ-ZINCADO, INCLUSIVE TAMPA DE ENCAIXE, FIXAÇÃO SUPERIOR, CONEXÕES E ACESSÓRIOS | M | 70 | 125.79 | 8805.3 | 15.2.1 | SESC-ELE- 540 | Próprio | ED-19521 ELETROCALHA PERFURADA (150X50)MM EM CHAPA DE AÇO GALVANIZADO #22, COM TRATAMENTO PRÉ-ZINCADO, INCLUSIVE TAMPA DE ENCAIXE, FIXAÇÃO SUPERIOR, CONEXÕES E ACESSÓRIOS | M | 70 |  | 0 | OK | OK | OK | OK | OK | 0%
15.2.2 | SESC-ELE-222 | Próprio | CONJUNTO DE UMA (1) TOMADA DE DADOS (CONECTOR RJ45 CAT.6E), COM PLACA 4"X2" DE DOIS (2) POSTOS, INCLUSIVE FORNECIMENTO, INSTALAÇÃO, SUPORTE, MÓDULO E PLACA | UN | 43 | 51.23 | 2202.89 | 15.2.2 | SESC-ELE-222 | Próprio | CONJUNTO DE UMA (1) TOMADA DE DADOS (CONECTOR RJ45 CAT.6E), COM PLACA 4"X2" DE DOIS (2) POSTOS, INCLUSIVE FORNECIMENTO, INSTALAÇÃO, SUPORTE, MÓDULO E PLACA | UN | 43 |  | 0 | OK | OK | OK | OK | OK | 0%
15.2.3 | SESC-ELE-221 | Próprio | CONJUNTO DE DUAS (2) TOMADAS DE DADOS (CONECTOR RJ45 CAT.6E), COM PLACA 4"X2" DE DOIS (2) POSTOS, INCLUSIVE FORNECIMENTO, INSTALAÇÃO, SUPORTE, MÓDULO E PLACA | UN | 4 | 69.18 | 276.72 | 15.2.3 | SESC-ELE-221 | Próprio | CONJUNTO DE DUAS (2) TOMADAS DE DADOS (CONECTOR RJ45 CAT.6E), COM PLACA 4"X2" DE DOIS (2) POSTOS, INCLUSIVE FORNECIMENTO, INSTALAÇÃO, SUPORTE, MÓDULO E PLACA | UN | 4 |  | 0 | OK | OK | OK | OK | OK | 0%
15.2.4 | 98307 | SINAPI | TOMADA DE REDE RJ45 - FORNECIMENTO E INSTALAÇÃO. AF_11/2019 | UN | 19 | 56.42 | 1071.98 | 15.2.4 | 98307 | SINAPI | TOMADA DE REDE RJ45 - FORNECIMENTO E INSTALAÇÃO. AF_11/2019 | UN | 19 |  | 0 | OK | OK | OK | OK | OK | 0%
15.2.5 | 98305 | SINAPI | RACK FECHADO PARA SERVIDOR - FORNECIMENTO E INSTALAÇÃO. AF_11/2019 | UN | 1 | 3103.08 | 3103.08 | 15.2.5 | 98305 | SINAPI | RACK FECHADO PARA SERVIDOR - FORNECIMENTO E INSTALAÇÃO. AF_11/2019 | UN | 1 |  | 0 | OK | OK | OK | OK | OK | 0%
15.2.6 | 068550 | SBC | RACK 16U 19"" x 675mm COM PORTA DE ACRILICO FUME | UN | 2 | 1662.68 | 3325.36 | 15.2.6 | 068550 | SBC | RACK 16U 19"" x 675mm COM PORTA DE ACRILICO FUME | UN | 2 |  | 0 | OK | OK | OK | OK | OK | 0%
15.2.7 | 98302 | SINAPI | PATCH PANEL 24 PORTAS, CATEGORIA 6 - FORNECIMENTO E INSTALAÇÃO. AF_11/2019 | UN | 5 | 1360.6 | 6803 | 15.2.7 | 98302 | SINAPI | PATCH PANEL 24 PORTAS, CATEGORIA 6 - FORNECIMENTO E INSTALAÇÃO. AF_11/2019 | UN | 5 |  | 0 | OK | OK | OK | OK | OK | 0%
15.2.8 | 98297 | SINAPI | CABO ELETRÔNICO CATEGORIA 6, INSTALADO EM EDIFICAÇÃO INSTITUCIONAL - FORNECIMENTO E INSTALAÇÃO. AF_11/2019 | M | 1290.3 | 9.06 | 11690.11 | 15.2.8 | 98297 | SINAPI | CABO ELETRÔNICO CATEGORIA 6, INSTALADO EM EDIFICAÇÃO INSTITUCIONAL - FORNECIMENTO E INSTALAÇÃO. AF_11/2019 | M | 1290.3 |  | 0 | OK | OK | OK | OK | OK | 0%
15.2.9 | 059441 | SBC | PATCH CORDS RJ45 CAT 6 4 PARES 2,0M | UN | 70 | 27.33 | 1913.1 | 15.2.9 | 059441 | SBC | PATCH CORDS RJ45 CAT 6 4 PARES 2,0M | UN | 70 |  | 0 | OK | OK | OK | OK | OK | 0%
15.2.10 | ED-48368 | SETOP | CERTIFICAÇÃO DE GARANTIA DE TRANSMISSÃO DE CABOS LÓGICOS CAT. 5/6 | U | 74 | 20.05 | 1483.7 | 15.2.10 | ED-48368 | SETOP | CERTIFICAÇÃO DE GARANTIA DE TRANSMISSÃO DE CABOS LÓGICOS CAT. 5/6 | U | 74 |  | 0 | OK | OK | OK | OK | OK | 0%
15.2.11 | 063612 | SBC | SAIDA HORIZONTAL PARA ELETROCALHA 1 1/4"" | UN | 46 | 13.98 | 643.08 | 15.2.11 | 063612 | SBC | SAIDA HORIZONTAL PARA ELETROCALHA 1 1/4"" | UN | 46 |  | 0 | OK | OK | OK | OK | OK | 0%
15.2.12 | 059251 | SBC | DISTRIBUIDOR INTERNO OPTICO DIO 24 FIBRAS | UN | 3 | 748.14 | 2244.42 | 15.2.12 | 059251 | SBC | DISTRIBUIDOR INTERNO OPTICO DIO 24 FIBRAS | UN | 3 |  | 0 | OK | OK | OK | OK | OK | 0%
15.2.13 | 059563 | SBC | CABO DE FIBRA OPTICA 4 FIBRAS - PADRAO MULTIMODO | M | 54.05 | 25.32 | 1368.54 | 15.2.13 | 059563 | SBC | CABO DE FIBRA OPTICA 4 FIBRAS - PADRAO MULTIMODO | M | 54.05 |  | 0 | OK | OK | OK | OK | OK | 0%
15.2.14 | 059566 | SBC | CORDAO OPTICO DUPLEX MULTIMODO, CONECTORES DIVERSOS - 2,5 M | UN | 4 | 66.74 | 266.96 | 15.2.14 | 059566 | SBC | CORDAO OPTICO DUPLEX MULTIMODO, CONECTORES DIVERSOS - 2,5 M | UN | 4 |  | 0 | OK | OK | OK | OK | OK | 0%
15.3 |  |  | SONORIZAÇÃO |  |  |  | 19832.68 | 15.3 |  |  | SONORIZAÇÃO |  |  |  | 0
15.3.1 | 059639 | SBC | MINI RACK 6UX450MM | UN | 5 | 701.87 | 3509.35 | 15.3.1 | 059639 | SBC | MINI RACK 6UX450MM | UN | 5 |  | 0 | OK | OK | OK | OK | OK | 0%
15.3.2 | 068560 | SBC | CABO POLARIZADO 2 X 2,5 MM2 PARA AUDIO | M | 137.08 | 8.02 | 1099.38 | 15.3.2 | 068560 | SBC | CABO POLARIZADO 2 X 2,5 MM2 PARA AUDIO | M | 137.08 |  | 0 | OK | OK | OK | OK | OK | 0%
15.3.3 | SESC-ELE-592 | Próprio | FORNECIMENTO E INSTALAÇÃO CAIXA DE SOM PASSIVA DO TIPO ARANDELA DE EMBUTIR NO FORRO. REF.: JBL 6FR2R | UN | 10 | 424.57 | 4245.7 | 15.3.3 | SESC-ELE-592 | Próprio | FORNECIMENTO E INSTALAÇÃO CAIXA DE SOM PASSIVA DO TIPO ARANDELA DE EMBUTIR NO FORRO. REF.: JBL 6FR2R | UN | 10 |  | 0 | OK | OK | OK | OK | OK | 0%
15.3.4 | SESC-ACT-006 | Próprio | FORNECIMENTO E INSTALAÇÃO DE AMPLIFICADOR PARA SOM AMBIENTE DE 100W. REF.: NCA SA10 OU EQUIVALENTE | UND | 4 | 765.25 | 3061 | 15.3.4 | SESC-ACT-006 | Próprio | FORNECIMENTO E INSTALAÇÃO DE AMPLIFICADOR PARA SOM AMBIENTE DE 100W. REF.: NCA SA10 OU EQUIVALENTE | UND | 4 |  | 0 | OK | OK | OK | OK | OK | 0%
15.3.5 | SESC-ACT-001 | Próprio | FORNECIMENTO E INSTALAÇÃO DE AMPLIFICADOR COMPACTO DE SOM SA2600 180W OPTICO LL ÁUDIO OU EQUIVALENTE | UND | 1 | 1467.05 | 1467.05 | 15.3.5 | SESC-ACT-001 | Próprio | FORNECIMENTO E INSTALAÇÃO DE AMPLIFICADOR COMPACTO DE SOM SA2600 180W OPTICO LL ÁUDIO OU EQUIVALENTE | UND | 1 |  | 0 | OK | OK | OK | OK | OK | 0%
15.3.6 | SESC-ELE-591 | Próprio | FORNECIMENTO E INSTALAÇÃO EM PAREDE, COM SUPORTE PARA FIXAÇÃO. CAIXA DE SOM ACÚSTICA PASSIVA JBL C321P C321 60W | UN | 10 | 645.02 | 6450.2 | 15.3.6 | SESC-ELE-591 | Próprio | FORNECIMENTO E INSTALAÇÃO EM PAREDE, COM SUPORTE PARA FIXAÇÃO. CAIXA DE SOM ACÚSTICA PASSIVA JBL C321P C321 60W | UN | 10 |  | 0 | OK | OK | OK | OK | OK | 0%
16 |  |  | INSTALAÇÕES DE AR CONDICIONADO/INSTALAÇÕES DE EXAUSTÃO E VENTILAÇÃO MECANICA |  |  |  | 330650.44 | 16 |  |  | INSTALAÇÕES DE AR CONDICIONADO/INSTALAÇÕES DE EXAUSTÃO E VENTILAÇÃO MECANICA |  |  |  | 0
16.1 | SESC-EXA-008 | Próprio | FORNECIMENTO E INSTALAÇÃO DE SISTEMA DE CLIMATIZAÇÃO – MULTISPLITS (EVAPORADORAS E CONDENSADORAS), REDE FRIGORÍGENA, CORTINA DE AR, REDE DE DRENOS, VENTILADORES, EXAUSTORES, DIFUSORES, GRELHAS DE PAREDE E DE PORTAS, DAMPERS, DUTOS DE RENOVAÇÃO E EXAUSTÃO DE AR, CONFORME PROJETO EM ANEXO E MEMORIAL DESCRITIVO DA UNIDADE DO SESC CATAGUASES (INCLUSIVE GUINDASTE PARA IÇAMENTO DOS EQUIPAMENTOS) | CJ | 1 | 330650.44 | 330650.44 | 16.1 | SESC-EXA-008 | Próprio | FORNECIMENTO E INSTALAÇÃO DE SISTEMA DE CLIMATIZAÇÃO – MULTISPLITS (EVAPORADORAS E CONDENSADORAS), REDE FRIGORÍGENA, CORTINA DE AR, REDE DE DRENOS, VENTILADORES, EXAUSTORES, DIFUSORES, GRELHAS DE PAREDE E DE PORTAS, DAMPERS, DUTOS DE RENOVAÇÃO E EXAUSTÃO DE AR, CONFORME PROJETO EM ANEXO E MEMORIAL DESCRITIVO DA UNIDADE DO SESC CATAGUASES (INCLUSIVE GUINDASTE PARA IÇAMENTO DOS EQUIPAMENTOS) | CJ | 1 |  | 0 | OK | OK | OK | OK | OK | 0%
17 |  |  | FORRO |  |  |  | 51537.36 | 17 |  |  | FORRO |  |  |  | 0
17.1 |  |  | GESSO / DRYWALL / ACARTONADO/ |  |  |  | 51537.36 | 17.1 |  |  | GESSO / DRYWALL / ACARTONADO/ |  |  |  | 0
17.1.1 | SESC-VED-504 | Próprio | FORRO NOVO DE GYPSUM ESTRUTURADO FGE É COMPOSTO PELO APARAFUSAMENTO DE CHAPAS GYPSUM DRYWALL. NORMALMENTE, POSSUI 1.200 MM DE LARGURA E É SUSPENSO POR PENDURAIS COMPOSTOS DE SUPORTES NIVELADORES ASSOCIADOS A TIRANTES DE AÇO GALVANIZADO. O PERÍMETRO DO FORRO PODE SER EXECUTADO COM CANTONEIRA OU TABICA METÁLICA (incluso a execução dos alçapões necessários) | m² | 353.54 | 101.86 | 36011.58 | 17.1.1 | SESC-VED-504 | Próprio | FORRO NOVO DE GYPSUM ESTRUTURADO FGE É COMPOSTO PELO APARAFUSAMENTO DE CHAPAS GYPSUM DRYWALL. NORMALMENTE, POSSUI 1.200 MM DE LARGURA E É SUSPENSO POR PENDURAIS COMPOSTOS DE SUPORTES NIVELADORES ASSOCIADOS A TIRANTES DE AÇO GALVANIZADO. O PERÍMETRO DO FORRO PODE SER EXECUTADO COM CANTONEIRA OU TABICA METÁLICA (incluso a execução dos alçapões necessários) | m² | 353.54 |  | 0 | OK | OK | OK | OK | OK | 0%
17.1.2 | SESC-FOR-008 | Próprio | TABICA METÁLICA 3X3cm PARA FORRO DE GESSO (FORNECIMENTO E MONTAGEM) | M | 450.64 | 33.21 | 14965.75 | 17.1.2 | SESC-FOR-008 | Próprio | TABICA METÁLICA 3X3cm PARA FORRO DE GESSO (FORNECIMENTO E MONTAGEM) | M | 450.64 |  | 0 | OK | OK | OK | OK | OK | 0%
17.1.3 | 99054 | SINAPI | ACABAMENTOS PARA FORRO (SANCA DE GESSO, MONTADA NA OBRA). AF_08/2023_PS | m² | 7.42 | 69.66 | 516.87 | 17.1.3 | 99054 | SINAPI | ACABAMENTOS PARA FORRO (SANCA DE GESSO, MONTADA NA OBRA). AF_08/2023_PS | m² | 7.42 |  | 0 | OK | OK | OK | OK | OK | 0%
17.1.4 | 97641 | SINAPI | REMOÇÃO DE FORRO DE GESSO, DE FORMA MANUAL, SEM REAPROVEITAMENTO. AF_09/2023 | m² | 13.24 | 3.26 | 43.16 | 17.1.4 | 97641 | SINAPI | REMOÇÃO DE FORRO DE GESSO, DE FORMA MANUAL, SEM REAPROVEITAMENTO. AF_09/2023 | m² | 13.24 |  | 0 | OK | OK | OK | OK | OK | 0%
18 |  |  | PINTURA |  |  |  | 74676.99 | 18 |  |  | PINTURA |  |  |  | 0
18.1 |  |  | PINTURA SOBRE PAREDE |  |  |  | 45284.79 | 18.1 |  |  | PINTURA SOBRE PAREDE |  |  |  | 0
18.1.1 | 88497 | SINAPI | EMASSAMENTO COM MASSA LÁTEX, APLICAÇÃO EM PAREDE, DUAS DEMÃOS, LIXAMENTO MANUAL. AF_04/2023 | m² | 502.63 | 21.54 | 10826.65 | 18.1.1 | 88497 | SINAPI | EMASSAMENTO COM MASSA LÁTEX, APLICAÇÃO EM PAREDE, DUAS DEMÃOS, LIXAMENTO MANUAL. AF_04/2023 | m² | 502.63 |  | 0 | OK | OK | OK | OK | OK | 0%
18.1.2 | 96132 | SINAPI | APLICAÇÃO MANUAL DE MASSA ACRÍLICA EM PANOS DE FACHADA SEM PRESENÇA DE VÃOS, DE EDIFÍCIOS DE MÚLTIPLOS PAVIMENTOS, DUAS DEMÃOS. AF_05/2017 | m² | 240.52 | 27.02 | 6498.85 | 18.1.2 | 96132 | SINAPI | APLICAÇÃO MANUAL DE MASSA ACRÍLICA EM PANOS DE FACHADA SEM PRESENÇA DE VÃOS, DE EDIFÍCIOS DE MÚLTIPLOS PAVIMENTOS, DUAS DEMÃOS. AF_05/2017 | m² | 240.52 |  | 0 | OK | OK | OK | OK | OK | 0%
18.1.3 | 88412 | SINAPI | APLICAÇÃO MANUAL DE FUNDO SELADOR ACRÍLICO EM PANOS CEGOS DE FACHADA (SEM PRESENÇA DE VÃOS) DE EDIFÍCIOS DE MÚLTIPLOS PAVIMENTOS. AF_06/2014 | m² | 1336.34 | 3.21 | 4289.65 | 18.1.3 | 88412 | SINAPI | APLICAÇÃO MANUAL DE FUNDO SELADOR ACRÍLICO EM PANOS CEGOS DE FACHADA (SEM PRESENÇA DE VÃOS) DE EDIFÍCIOS DE MÚLTIPLOS PAVIMENTOS. AF_06/2014 | m² | 1336.34 |  | 0 | OK | OK | OK | OK | OK | 0%
18.1.4 | 88489 | SINAPI | PINTURA LÁTEX ACRÍLICA PREMIUM, APLICAÇÃO MANUAL EM PAREDES, DUAS DEMÃOS. AF_04/2023 | m² | 1237.06 | 15.03 | 18593.01 | 18.1.4 | 88489 | SINAPI | PINTURA LÁTEX ACRÍLICA PREMIUM, APLICAÇÃO MANUAL EM PAREDES, DUAS DEMÃOS. AF_04/2023 | m² | 1237.06 |  | 0 | OK | OK | OK | OK | OK | 0%
18.1.5 | 102500 | SINAPI | PINTURA DE DEMARCAÇÃO DE VAGA COM TINTA ACRÍLICA, E = 10 CM, APLICAÇÃO MANUAL. AF_05/2021 | M | 68.1 | 5.08 | 345.94 | 18.1.5 | 102500 | SINAPI | PINTURA DE DEMARCAÇÃO DE VAGA COM TINTA ACRÍLICA, E = 10 CM, APLICAÇÃO MANUAL. AF_05/2021 | M | 68.1 |  | 0 | OK | OK | OK | OK | OK | 0%
18.1.6 | SESC-PIN-012 | Próprio | PINTURA TINTA ESMALTE EPÓXI SUVINIL MULTISSUPERFÍCIE ACAB. ACETINADO COR CÉU LIMPO REF. SUVINIL OU EQUIVALENTE E RESTANTE EM PINTURA ESMALTE EPÓXI SUVINIL, COR BRANCO NEVE | m² | 99.28 | 47.65 | 4730.69 | 18.1.6 | SESC-PIN-012 | Próprio | PINTURA TINTA ESMALTE EPÓXI SUVINIL MULTISSUPERFÍCIE ACAB. ACETINADO COR CÉU LIMPO REF. SUVINIL OU EQUIVALENTE E RESTANTE EM PINTURA ESMALTE EPÓXI SUVINIL, COR BRANCO NEVE | m² | 99.28 |  | 0 | OK | OK | OK | OK | OK | 0%
18.2 |  |  | PINTURA SOBRE TETO / TABICA / SANCAS |  |  |  | 28621.63 | 18.2 |  |  | PINTURA SOBRE TETO / TABICA / SANCAS |  |  |  | 0
18.2.1 | 88494 | SINAPI | EMASSAMENTO COM MASSA LÁTEX, APLICAÇÃO EM TETO, UMA DEMÃO, LIXAMENTO MANUAL. AF_04/2023 | m² | 593.81 | 24.39 | 14483.02 | 18.2.1 | 88494 | SINAPI | EMASSAMENTO COM MASSA LÁTEX, APLICAÇÃO EM TETO, UMA DEMÃO, LIXAMENTO MANUAL. AF_04/2023 | m² | 593.81 |  | 0 | OK | OK | OK | OK | OK | 0%
18.2.2 | 88484 | SINAPI | FUNDO SELADOR ACRÍLICO, APLICAÇÃO MANUAL EM TETO, UMA DEMÃO. AF_04/2023 | m² | 593.81 | 6.14 | 3645.99 | 18.2.2 | 88484 | SINAPI | FUNDO SELADOR ACRÍLICO, APLICAÇÃO MANUAL EM TETO, UMA DEMÃO. AF_04/2023 | m² | 593.81 |  | 0 | OK | OK | OK | OK | OK | 0%
18.2.3 | 88488 | SINAPI | PINTURA LÁTEX ACRÍLICA PREMIUM, APLICAÇÃO MANUAL EM TETO, DUAS DEMÃOS. AF_04/2023 | m² | 593.81 | 17.67 | 10492.62 | 18.2.3 | 88488 | SINAPI | PINTURA LÁTEX ACRÍLICA PREMIUM, APLICAÇÃO MANUAL EM TETO, DUAS DEMÃOS. AF_04/2023 | m² | 593.81 |  | 0 | OK | OK | OK | OK | OK | 0%
18.3 |  |  | PINTURA SOBRE SUPERFÍCIE METÁLICA |  |  |  | 770.57 | 18.3 |  |  | PINTURA SOBRE SUPERFÍCIE METÁLICA |  |  |  | 0
18.3.1 | 100717 | SINAPI | LIXAMENTO MANUAL EM SUPERFÍCIES METÁLICAS EM OBRA. AF_01/2020 | m² | 10.54 | 11.42 | 120.36 | 18.3.1 | 100717 | SINAPI | LIXAMENTO MANUAL EM SUPERFÍCIES METÁLICAS EM OBRA. AF_01/2020 | m² | 10.54 |  | 0 | OK | OK | OK | OK | OK | 0%
18.3.2 | 100758 | SINAPI | PINTURA COM TINTA ALQUÍDICA DE ACABAMENTO (ESMALTE SINTÉTICO ACETINADO) APLICADA A ROLO OU PINCEL SOBRE SUPERFÍCIES METÁLICAS (EXCETO PERFIL) EXECUTADO EM OBRA (02 DEMÃOS). AF_01/2020 | m² | 10.54 | 61.69 | 650.21 | 18.3.2 | 100758 | SINAPI | PINTURA COM TINTA ALQUÍDICA DE ACABAMENTO (ESMALTE SINTÉTICO ACETINADO) APLICADA A ROLO OU PINCEL SOBRE SUPERFÍCIES METÁLICAS (EXCETO PERFIL) EXECUTADO EM OBRA (02 DEMÃOS). AF_01/2020 | m² | 10.54 |  | 0 | OK | OK | OK | OK | OK | 0%
19 |  |  | AMBIENTAÇÃO/ MARCENARIA |  |  |  | 79634 | 19 |  |  | AMBIENTAÇÃO/ MARCENARIA |  |  |  | 0
19.1 | SESC-PSG-133 | Próprio | FORNECIMENTOS E INSTALAÇÕES CONFORME PROJETO DOS SEGUINTES ITENS NICHO E ARQUIBANCADA NO REFORÇO ESCOLAR 1 / 1º ANDAR (INCLUINDO FUTTONS E ESTOFADOS) CONFORME PROJETO/ FORNECIMENTO E INSTALAÇÃO NICHO E ARQUIBANCADA NO REFORÇO ESCOLAR 2 / 1º ANDAR (INCLUINDO FUTTONS E ESTOFADOS) | CJ | 1 | 73485.92 | 73485.92 | 19.1 | SESC-PSG-133 | Próprio | FORNECIMENTOS E INSTALAÇÕES CONFORME PROJETO DOS SEGUINTES ITENS NICHO E ARQUIBANCADA NO REFORÇO ESCOLAR 1 / 1º ANDAR (INCLUINDO FUTTONS E ESTOFADOS) CONFORME PROJETO/ FORNECIMENTO E INSTALAÇÃO NICHO E ARQUIBANCADA NO REFORÇO ESCOLAR 2 / 1º ANDAR (INCLUINDO FUTTONS E ESTOFADOS) | CJ | 1 |  | 0 | OK | OK | OK | OK | OK | 0%
19.2 | SESC-PSG-134 | Próprio | FORNECIMENTO E INSTALAÇÃO ARMÁRIO ABAIXO DA BANCADA DA COPA, EXTERNO E INTERNO EM MDF BRANCO TX GUARARAPES OU EQUIVALENTE, COM OITO PORTAS E PRATELEIRA INTERNA E PÉS EM PLÁSTICO DE ALTA RESISTÊNCIA. | CJ | 1 | 6148.08 | 6148.08 | 19.2 | SESC-PSG-134 | Próprio | FORNECIMENTO E INSTALAÇÃO ARMÁRIO ABAIXO DA BANCADA DA COPA, EXTERNO E INTERNO EM MDF BRANCO TX GUARARAPES OU EQUIVALENTE, COM OITO PORTAS E PRATELEIRA INTERNA E PÉS EM PLÁSTICO DE ALTA RESISTÊNCIA. | CJ | 1 |  | 0 | OK | OK | OK | OK | OK | 0%
20 |  |  | LIMPEZA FINAL DE OBRA |  |  |  | 3047.49 | 20 |  |  | LIMPEZA FINAL DE OBRA |  |  |  | 0
20.1 | 023713 | SBC | LIMPEZA E POLIMENTO DE APARELHOS SANITARIOS | UN | 19 | 29.88 | 567.72 | 20.1 | 023713 | SBC | LIMPEZA E POLIMENTO DE APARELHOS SANITARIOS | UN | 19 |  | 0 | OK | OK | OK | OK | OK | 0%
20.2 | 9537 | SINAPI | LIMPEZA FINAL DA OBRA | m² | 543.81 | 4.56 | 2479.77 | 20.2 | 9537 | SINAPI | LIMPEZA FINAL DA OBRA | m² | 543.81 |  | 0 | OK | OK | OK | OK | OK | 0%
[5 empty] | Total sem BDI |  | 1077511.13
[5 empty] | Total do BDI |  | 281532.11
[5 empty] | Total Geral |  | 1359043.24 | [5 empty] | Total Geral | 0
_______________________________________________________________ José Luis Vasco Malvino da Silva Fiscal de Obras e Projetos | [7 empty] | _______________________________________________________________ José Luis Vasco Malvino da Silva Fiscal de Obras e Projetos